## Rel_RAP_Previsao_Anexo
Anexo V
Valores (em R$) das receitas anuais permitidas das instalações de transmissão licitadas ou autorizadas previstas para entrarem em operação comercial no período de 07/2023 a 06/2024.
| Concessionária | Contrato de concessão | Empreendimento | Obra | Edificação | Classificação | Data Prevista para Conclusão | Outorga | Tipo de Receita | RAP - Último Ciclo (R$)
| ACRE | 011/2020 | T2020-037A | Instalação, na SE FEIJO, de um módulo geral MG1, em 230 kV, arranjo BD4. | FEIJO | RB | 31/05/2023 | Contrato 011/2020 | RBL | 1.723.217,21
| ACRE | 011/2020 | T2020-037A | Instalação, na SE FEIJO, de uma interligação de barramentos IB1, em 230 kV, arranjo BD4. | FEIJO | RB | 31/05/2023 | Contrato 011/2020 | RBL | 396.117,83
| ACRE | 011/2020 | T2020-037A | Instalar, na SE RIO BRANCO 1, um banco de reatores de linha monofásicos RT5 230 kV - 20 Mvar para o circuito da LT 230 kV RIO BRANCO 1 /FEIJO AC. | RIO BRANCO 1 | RB | 31/05/2023 | Contrato 011/2020 | RBL | 430.695,65
| ACRE | 011/2020 | T2020-037A | Instalar, na SE RIO BRANCO 1, um módulo de conexão sem disjuntor, em 230 kV, para o reator de linha RT5 230 kV - 20 Mvar. | RIO BRANCO 1 | RB | 31/05/2023 | Contrato 011/2020 | RBL | 207.283,45
| ACRE | 011/2020 | T2020-037A | Instalar, na SE RIO BRANCO 1, um reator de linha monofásico reserva RTR1 230 kV - 6,67 Mvar para o circuito da LT 230 kV RIO BRANCO 1 /FEIJO AC. | RIO BRANCO 1 | RB | 31/05/2023 | Contrato 011/2020 | RBL | 143.565,22
| ACRE | 011/2020 | T2020-037A | Construção do 1° circuito da LT 230 kV RIO BRANCO 1 /FEIJO AC, com extensão de 392,00 km, em circuito simples. | LT 230 kV RIO BRANCO 1 /FEIJO AC | RB | 31/05/2023 | Contrato 011/2020 | RBL | 20.077.731,00
| ACRE | 011/2020 | T2020-037A | Instalar, na SE RIO BRANCO 1, uma entrada de linha, em 230 kV, para o 1° circuito da LT 230 kV RIO BRANCO 1 /FEIJO , arranjo Barra Principal e Transferência. | RIO BRANCO 1 | RB | 31/05/2023 | Contrato 011/2020 | RBL | 795.985,43
| ACRE | 011/2020 | T2020-037A | Instalar, na SE FEIJO, uma entrada de linha, em 230 kV, para o 1° circuito da LT 230 kV RIO BRANCO 1 /FEIJO , arranjo Barra Dupla a Quatro Chaves. | FEIJO | RB | 31/05/2023 | Contrato 011/2020 | RBL | 554.434,13
| ACRE | 011/2020 | T2020-037A | Instalar, na SE FEIJO, de uma transformação trifásica TR1 230/69-13,8 KV - 20 MVA. | FEIJO | RBF | 31/05/2023 | Contrato 011/2020 | RBL | 455.419,68
| ACRE | 011/2020 | T2020-037A | Instalar, na SE FEIJO, um módulo de conexão, em 230 kV, para o transformador trifásico TR1 230/69 kV - 20 MVA, arranjo Barra Dupla a Quatro Chaves. | FEIJO | RBF | 31/05/2023 | Contrato 011/2020 | RBL | 498.294,37
| ACRE | 011/2020 | T2020-037A | Instalar, na SE FEIJO, um módulo de conexão, em 69 kV, para o transformador trifásico TR1 230/69 kV - 20 MVA, arranjo Barra Principal e Transferência. | FEIJO | RBF | 31/05/2023 | Contrato 011/2020 | RBL | 183.659,23
| ACRE | 011/2020 | T2020-037A | Instalar, na SE FEIJO, de uma transformação trifásica TR2 230/69-13,8 KV - 20 MVA. | FEIJO | RBF | 31/05/2023 | Contrato 011/2020 | RBL | 455.419,68
| ACRE | 011/2020 | T2020-037A | Instalar, na SE FEIJO, um módulo de conexão, em 230 kV, para o transformador trifásico TR2 230/69 kV - 20 MVA, arranjo Barra Dupla a Quatro Chaves. | FEIJO | RBF | 31/05/2023 | Contrato 011/2020 | RBL | 498.294,37
| ACRE | 011/2020 | T2020-037A | Instalar, na SE FEIJO, um módulo de conexão, em 69 kV, para o transformador trifásico TR2 230/69 kV - 20 MVA, arranjo Barra Principal e Transferência. | FEIJO | RBF | 31/05/2023 | Contrato 011/2020 | RBL | 183.659,23
| ACRE | 011/2020 | T2020-037A | Instalar, na SE FEIJO, um banco de reatores de linha monofásicos RT1 230 kV - 20 Mvar para o circuito da LT 230 kV RIO BRANCO 1 /FEIJO AC. | FEIJO | RB | 31/05/2023 | Contrato 011/2020 | RBL | 430.695,65
| ACRE | 011/2020 | T2020-037A | Instalar, na SE FEIJO, um módulo de conexão sem disjuntor, em 230 kV, para o reator de linha RT1 230 kV - 20 Mvar. | FEIJO | RB | 31/05/2023 | Contrato 011/2020 | RBL | 207.283,45
| ACRE | 011/2020 | T2020-037A | Instalar, na SE FEIJO, um reator de linha monofásico reserva RTR1 230 kV - 6,67 Mvar para o circuito da LT 230 kV RIO BRANCO 1 /FEIJO AC. | FEIJO | RB | 31/05/2023 | Contrato 011/2020 | RBL | 143.565,22
| ACRE | 011/2020 | T2020-037A | Instalar, na SE FEIJO, um banco de reatores de barra monofásicos RT2 230 kV - 10 Mvar. | FEIJO | RB | 31/05/2023 | Contrato 011/2020 | RBL | 400.140,59
| ACRE | 011/2020 | T2020-037A | Instalar, na SE FEIJO, um módulo de conexão com disjuntor, em 230kV, para o reator de barra RT2 230kV - 10 Mvar. | FEIJO | RB | 31/05/2023 | Contrato 011/2020 | RBL | 477.104,22
| ACRE | 011/2020 | T2020-037A | Instalar, na SE FEIJO, um banco de reatores de barra monofásicos RT3 230 kV - 10 Mvar. | FEIJO | RB | 31/05/2023 | Contrato 011/2020 | RBL | 400.140,59
| ACRE | 011/2020 | T2020-037A | Instalar, na SE FEIJO, um módulo de conexão com disjuntor, em 230kV, para o reator de barra RT3 230kV - 10 Mvar. | FEIJO | RB | 31/05/2023 | Contrato 011/2020 | RBL | 477.104,22
| ACRE | 011/2020 | T2020-037A | Instalar, na SE FEIJO, um reator de barra monofásico reserva RTR2 230 kV - 3,33 Mvar. | FEIJO | RB | 31/05/2023 | Contrato 011/2020 | RBL | 133.380,20
| ACRE | 011/2020 | T2020-037A | Instalar, na SE FEIJO, um banco de capacitores BC1, em 69 kV - 3,60 Mvar. | FEIJO | DIT | 31/05/2023 | Contrato 011/2020 | RPEC | 94.565,97
| ACRE | 011/2020 | T2020-037A | Instalar, na SE FEIJO, um módulo de conexão para o banco de capacitores BC1, em 69 kV, 3,60 Mvar, arranjo Barra Principal e Transferência. | FEIJO | DIT | 31/05/2023 | Contrato 011/2020 | RPEC | 235.935,54
| ACRE | 011/2020 | T2020-037A | Instalar, na SE FEIJO, uma interligação de barramentos IB1, em 69 kV, arranjo Barra Principal e Transferência. | FEIJO | DIT | 31/05/2023 | Contrato 011/2020 | RPEC | 146.337,89
| ACRE | 011/2020 | T2020-037A | Instalar, na SE FEIJO, uma entrada de linha DIST1, em 69 kV, para o circuito da LT 69 kV da Distribuidora, arranjo Barra Principal e Transferência. | FEIJO | DIT | 31/05/2023 | Contrato 011/2020 | RPEC | 198.173,58
| ACRE | 011/2020 | T2020-037A | Instalar, na SE FEIJO, uma entrada de linha DIST2, em 69 kV, para o circuito da LT 69 kV da Distribuidora, arranjo Barra Principal e Transferência. | FEIJO | DIT | 31/05/2023 | Contrato 011/2020 | RPEC | 198.173,58
| ACRE | 011/2020 | T2020-037A | Instalar, na SE FEIJO, um banco de reatores de barra monofásicos RT5 230 kV - 10 Mvar. | FEIJO | RB | 31/05/2023 | Contrato 011/2020 | RBL | 400.140,59
| ACRE | 011/2020 | T2020-037A | Instalar, na SE FEIJO, um módulo de conexão com disjuntor, em 230kV, para o reator de barra RT5 230kV - 10 Mvar. | FEIJO | RB | 31/05/2023 | Contrato 011/2020 | RBL | 477.104,22
| AFLUENTE T | 001/2010 | T2021-014 | Substituição do transformador trifásico TR2 230/69 kV - 100 MVA da Subestação Tomba. As desativações associadas a esta substituição devem atender ao disposto no Módulo 9 do PRORET. Foi considerada receita adicional de O&M para o novo equipamento. | TOMBA | RBF | 28/05/2023 | REA 9918 / 2021 | RMELP | 2.102.779,40
| ÁGUA VERMELHA | 005/2017 | T2017-022 | Instalar, na SE Padre Paraíso 2, um compensador estático CE1 – (-150/+300) Mvar, com transformador elevador para500 kV. | PADRE PARAISO 2 | RB | 01/10/2023 | Contrato 005/2017 | RBL | 22.426.744,42
| ÁGUA VERMELHA | 005/2017 | T2017-022 | Instalar, na SE Padre Paraíso 2, um módulo de conexão do compensador estático CE1 – (-150/+300) Mvar, com transformador elevador para 500 kV. | PADRE PARAISO 2 | RB | 01/10/2023 | Contrato 005/2017 | RBL | 2.405.229,40
| ALIANÇA | 039/2017 | T2019-061 | Instalação do Módulo de Manobra - Interligação de Barras 525 kV, arranjo DJM, na SE Siderópolis 2. | SIDEROPOLIS 2 | RB | 08/12/2022 | REA 8160 / 2019 | RBNIA | 1.118.329,01
| ALIANÇA | 039/2017 | T2019-061 | Módulo de Infraestrutura de Manobra 525 kV - Complementação do Módulo Geral | SIDEROPOLIS 2 | RB | 08/12/2022 | REA 8160 / 2019 | RBNIA | 446.691,19
| ARGO V | 017/2014 | T2021-043 | Instalar, na SE JUAZEIRO III, um banco de reatores de barra monofásicos RT2 500 kV - 150 Mvar. | JUAZEIRO III | RB | 10/03/2024 | REA 10089 / 2021 | RBNIA | 1.439.816,58
| ARGO V | 017/2014 | T2021-043 | Instalar, na SE JUAZEIRO III, um módulo de conexão com disjuntor, em 500kV, para o reator de barra RT2 500kV - 150 Mvar. | JUAZEIRO III | RB | 10/03/2024 | REA 10089 / 2021 | RBNIA | 1.066.435,03
| ARGO V | 017/2014 | T2021-043 | Instalação de um módulo de infraestrutura associado ao 2º banco de Reatores monofásicos 500 kV 3 x 50 Mvar na SE Juazeiro III. | JUAZEIRO III | RB | 10/03/2024 | REA 10089 / 2021 | RBNIA | 428.465,51
| ARGO V | 017/2014 | T2021-043 | Instalar, na SE JUAZEIRO III, uma interligação de barramentos IB6, em 500 kV, arranjo Disjuntor e Meio. | JUAZEIRO III | RB | 10/03/2024 | REA 10089 / 2021 | RBNIA | 1.268.926,91
| ARGO V | 017/2014 | T2021-043 | Adequação da conexão do 2º banco de reatores de barra monofásicos (3x50 Mvar), autorizado por meio da ReA 10.089/2021, para possibilitar o compartilhamento com unidade reserva de 50 Mvar existente, através da extensão do barramento de transferência de reserva (determinado no POTEE 2021, 1° Emissão). | JUAZEIRO III | RB | 10/03/2024 | REA 10089 / 2021 | RBNIA | 70.712,01
| ARGO V | 017/2014 | T2021-071 | Instalar, na SE MORRO CHAPEU II, um banco de autotransformadores monofásicos TR3 500/230- KV - 3x300 MVA. | MORRO CHAPEU II | RB | 28/04/2024 | REA 10760 / 2021 | RBNIA | 7.719.626,10
| ARGO V | 017/2014 | T2021-071 | Instalar, na SE MORRO CHAPEU II, um módulo de conexão, em 500 kV, para o banco de autotransformadores monofásicos TR3 500/230 kV - 900 MVA, arranjo Disjuntor e Meio. | MORRO CHAPEU II | RB | 28/04/2024 | REA 10760 / 2021 | RBNIA | 1.855.894,52
| ARGO V | 017/2014 | T2021-071 | Módulo de infraestrutura em 230 kV associado à implantação do terceiro transformador 500/230 kV na SE Morro do Chapéu II. | MORRO CHAPEU II | RB | 28/04/2024 | REA 10760 / 2021 | RBNIA | 122.105,16
| ARGO V | 017/2014 | T2021-071 | Instalar, na SE MORRO CHAPEU II, um módulo de conexão, em 230 kV, para o banco de autotransformadores monofásicos TR3 500/230 kV - 900 MVA, arranjo Barra Dupla a Quatro Chaves. | MORRO CHAPEU II | RB | 28/04/2024 | REA 10760 / 2021 | RBNIA | 1.184.317,42
| ARGO V | 017/2014 | T2021-071 | Adequação: Módulo de Conexão para o autotransformador TR3 (para compartilhamento de fase reserva), 230 kV, em BD4. | MORRO CHAPEU II | RB | 28/04/2024 | REA 10760 / 2021 | RBNIA | 26.374,06
| ARGO V | 017/2014 | T2021-071 | Adequação: Módulo de Conexão para o autotransformador TR3 (para compartilhamento de fase reserva), 500 kV, em DJM. | MORRO CHAPEU II | RB | 28/04/2024 | REA 10760 / 2021 | RBNIA | 30.133,60
| BORBOREMA | 015/2018 | T2018-053B | Instalar, na SE João Pessoa II, um módulo geral MG1, em 230 kV, arranjo Barra Dupla a 4 Chaves. | JOAO PESSOA II | RB | 15/09/2022 | Contrato 015/2018 | RBL | 1.079.088,47
| BORBOREMA | 015/2018 | T2021-081 | Instalar, na SE JOAO PESSOA II, uma interligação de barramentos IB2, em 500 kV, arranjo Disjuntor e Meio. | JOAO PESSOA II | RB | 25/05/2023 | REA 10759 / 2021 | RBNIA | 1.678.124,28
| BORBOREMA | 015/2018 | T2021-081 | Instalar, na SE JOAO PESSOA II, um banco de autotransformadores monofásicos TR2 500/230-13,8 KV - 3x150 MVA. | JOAO PESSOA II | RB | 25/05/2023 | REA 10759 / 2021 | RBNIA | 5.458.857,82
| BORBOREMA | 015/2018 | T2021-081 | Instalar, na SE JOAO PESSOA II, um módulo de conexão, em 500 kV, para o banco de autotransformadores monofásicos TR2 500/230 kV - 450 MVA, arranjo Disjuntor e Meio. | JOAO PESSOA II | RB | 25/05/2023 | REA 10759 / 2021 | RBNIA | 1.807.293,53
| BORBOREMA | 015/2018 | T2021-081 | Instalar, na SE JOAO PESSOA II, um módulo de conexão, em 230 kV, para o banco de autotransformadores monofásicos TR2 500/230 kV - 450 MVA, arranjo Barra Dupla a Quatro Chaves. | JOAO PESSOA II | RB | 25/05/2023 | REA 10759 / 2021 | RBNIA | 1.163.675,71
| BORBOREMA | 015/2018 | T2021-081 | Complementação do Módulo Geral 500 kV para instalação do 2° transformador 500/230 kV, 3x150 MVA, na SE João Pessoa II. | JOAO PESSOA II | RB | 25/05/2023 | REA 10759 / 2021 | RBNIA | 457.049,02
| BORBOREMA | 015/2018 | T2021-081 | Complementação do Módulo Geral 230 kV para instalação do 2° transformador 500/230 kV, 3x150 MVA, na SE João Pessoa II. | JOAO PESSOA II | RB | 25/05/2023 | REA 10759 / 2021 | RBNIA | 122.044,06
| BRE 2 | 016/2018 | T2018-071 | Instalar, na SE ALAGOINHAS II, de uma transformação trifásica TR1 230/69-13,8 KV - 100,00 MVA. | ALAGOINHAS II | RBF | 24/04/2023 | Contrato 016/2018 | RBL | 1.174.863,88
| BRE 2 | 016/2018 | T2018-071 | Instalar, na SE ALAGOINHAS II, um módulo de conexão, em 230 kV, para o transformador trifásico TR1 230/69 kV - 100,00 MVA, arranjo Barra Dupla a Quatro Chaves. | ALAGOINHAS II | RBF | 24/04/2023 | Contrato 016/2018 | RBL | 531.669,75
| BRE 2 | 016/2018 | T2018-071 | Instalar, na SE ALAGOINHAS II, um módulo de conexão, em 69 kV, para o transformador trifásico TR1 230/69 kV - 100,00 MVA, arranjo Barra Principal e Transferência. | ALAGOINHAS II | RBF | 24/04/2023 | Contrato 016/2018 | RBL | 216.253,66
| BRE 2 | 016/2018 | T2018-071 | Instalar, na SE ALAGOINHAS II, de uma transformação trifásica TR2 230/69-13,8 KV - 100,00 MVA. | ALAGOINHAS II | RBF | 24/04/2023 | Contrato 016/2018 | RBL | 1.174.863,88
| BRE 2 | 016/2018 | T2018-071 | Instalar, na SE ALAGOINHAS II, um módulo de conexão, em 230 kV, para o transformador trifásico TR2 230/69 kV - 100,00 MVA, arranjo Barra Dupla a Quatro Chaves. | ALAGOINHAS II | RBF | 24/04/2023 | Contrato 016/2018 | RBL | 531.669,75
| BRE 2 | 016/2018 | T2018-071 | Instalar, na SE ALAGOINHAS II, um módulo de conexão, em 69 kV, para o transformador trifásico TR2 230/69 kV - 100,00 MVA, arranjo Barra Principal e Transferência. | ALAGOINHAS II | RBF | 24/04/2023 | Contrato 016/2018 | RBL | 216.253,66
| BRE 2 | 016/2018 | T2018-071 | Instalar, na SE ALAGOINHAS II, uma interligação de barramentos IB1, em 69 kV, arranjo Barra Principal e Transferência. | ALAGOINHAS II | DIT | 24/04/2023 | Contrato 016/2018 | RPEC | 107.823,15
| BRE 2 | 016/2018 | T2018-071 | Instalar, na SE ALAGOINHAS II, um banco de capacitores BC1, em 69 kV - 30,00 Mvar. | ALAGOINHAS II | DIT | 24/04/2023 | Contrato 016/2018 | RPEC | 326.410,57
| BRE 2 | 016/2018 | T2018-071 | Instalar, na SE ALAGOINHAS II, um módulo de conexão para o banco de capacitores BC1, em 69 kV, 30,00 Mvar, arranjo Barra Principal e Transferência. | ALAGOINHAS II | DIT | 24/04/2023 | Contrato 016/2018 | RPEC | 195.606,47
| BRE 2 | 016/2018 | T2018-071 | Instalar, na SE ALAGOINHAS II, um transformador de aterramento TT1 XX ohms / fase, em 69 kV. | ALAGOINHAS II | DIT | 24/04/2023 | Contrato 016/2018 | RPEC | 171.995,65
| BRE 2 | 016/2018 | T2018-071 | Instalar, na SE ALAGOINHAS II, um módulo de conexão, em 69 kV, sem disjuntor, para o transformador de aterramento TT1 XX ohms / fase. | ALAGOINHAS II | DIT | 24/04/2023 | Contrato 016/2018 | RPEC | 67.665,90
| BRE 2 | 016/2018 | T2018-071 | Instalar, na SE ALAGOINHAS II, uma entrada de linha DIST1, em 69 kV, para o circuito da LT 69 kV da Distribuidora, arranjo Barra Principal e Transferência. | ALAGOINHAS II | DIT | 24/04/2023 | Contrato 016/2018 | RPEC | 186.532,45
| BRE 2 | 016/2018 | T2018-071 | Instalar, na SE ALAGOINHAS II, uma entrada de linha DIST2, em 69 kV, para o circuito da LT 69 kV da Distribuidora, arranjo Barra Principal e Transferência. | ALAGOINHAS II | DIT | 24/04/2023 | Contrato 016/2018 | RPEC | 186.532,45
| BRE 2 | 016/2018 | T2018-071 | Instalar, na SE ALAGOINHAS II, uma entrada de linha DIST3, em 69 kV, para o circuito da LT 69 kV da Distribuidora, arranjo Barra Principal e Transferência. | ALAGOINHAS II | DIT | 24/04/2023 | Contrato 016/2018 | RPEC | 186.532,45
| CEEE-T | 004/2021 | T2021-057 | Instalar, na SE CACHOEIRINHA3, um módulo geral MG1, em 230 kV, arranjo . | CACHOEIRINHA3 | RB | 30/10/2023 | Contrato 004/2021 | RBL | 1.670.773,37
| CEEE-T | 004/2021 | T2021-057 | Instalar, na SE CACHOEIRINHA3, uma interligação de barramentos IB1, em 230 kV, arranjo Barra Dupla a Quatro Chaves. | CACHOEIRINHA3 | RB | 30/10/2023 | Contrato 004/2021 | RBL | 330.793,38
| CEEE-T | 004/2021 | T2021-057 | Instalar, na SE CACHOEIRINHA3, uma interligação de barramentos IB1, em 138 kV, arranjo Barra Dupla a Quatro Chaves. | CACHOEIRINHA3 | DIT | 30/10/2023 | Contrato 004/2021 | RPEC | 201.065,85
| CEEE-T | 004/2021 | T2021-057 | Instalar, na SE CACHOEIRINHA3, um banco de autotransformadores monofásicos TR1 230/138-13,8 KV - 3x55 MVA. | CACHOEIRINHA3 | RBF | 30/10/2023 | Contrato 004/2021 | RBL | 1.416.188,36
| CEEE-T | 004/2021 | T2021-057 | Instalar, na SE CAHOEIRINHA 3, um módulo de conexão, em 230 kV, para um banco de autotransformadores monofásicos TR1 230/138-13,8 KV - 3x55 MVA, arranjo Barra Dupla a Quatro Chaves. | CACHOEIRINHA3 | RBF | 30/10/2023 | Contrato 004/2021 | RBL | 423.406,70
| CEEE-T | 004/2021 | T2021-057 | Instalar, na SE CACHOEIRINHA 3, um módulo de conexão, em 138 kV, para um banco de autotransformadores monofásicos TR1 230/138-13,8 KV - 3x55 MVA, arranjo Barra Dupla a Quatro Chaves. | CACHOEIRINHA3 | RBF | 30/10/2023 | Contrato 004/2021 | RBL | 329.898,43
| CEEE-T | 004/2021 | T2021-057 | Instalar, na SE CACHOEIRINHA3, um banco de autotransformadores monofásicos TR2 230/138-13,8 KV - 3x55 MVA. | CACHOEIRINHA3 | RBF | 30/10/2023 | Contrato 004/2021 | RBL | 1.416.188,36
| CEEE-T | 004/2021 | T2021-057 | Instalar, na SE CAHOEIRINHA 3, um módulo de conexão, em 230 kV, para um banco de autotransformadores monofásicos TR2 230/138-13,8 KV - 3x55 MVA, arranjo Barra Dupla a Quatro Chaves. | CACHOEIRINHA3 | RBF | 30/10/2023 | Contrato 004/2021 | RBL | 423.406,70
| CEEE-T | 004/2021 | T2021-057 | Instalar, na SE CACHOEIRINHA 3, um módulo de conexão, em 138 kV, para um banco de autotransformadores monofásicos TR2 230/138-13,8 KV - 3x55 MVA, arranjo Barra Dupla a Quatro Chaves. | CACHOEIRINHA3 | RBF | 30/10/2023 | Contrato 004/2021 | RBL | 329.898,43
| CEEE-T | 004/2021 | T2021-057 | Instalar, na SE CACHOEIRINHA3, um banco de autotransformadores monofásicos TR3 230/138-13,8 KV - 3x55 MVA. | CACHOEIRINHA3 | RBF | 30/10/2023 | Contrato 004/2021 | RBL | 1.416.188,36
| CEEE-T | 004/2021 | T2021-057 | Instalar, na SE CAHOEIRINHA 3, um módulo de conexão, em 230 kV, para um banco de autotransformadores monofásicos TR3 230/138-13,8 KV - 3x55 MVA, arranjo Barra Dupla a Quatro Chaves. | CACHOEIRINHA3 | RBF | 30/10/2023 | Contrato 004/2021 | RBL | 423.406,70
| CEEE-T | 004/2021 | T2021-057 | Instalar, na SE CACHOEIRINHA 3, um módulo de conexão, em 138 kV, para um banco de autotransformadores monofásicos TR3 230/138-13,8 KV - 3x55 MVA, arranjo Barra Dupla a Quatro Chaves. | CACHOEIRINHA3 | RBF | 30/10/2023 | Contrato 004/2021 | RBL | 329.898,43
| CEEE-T | 004/2021 | T2021-057 | Instalar, na SE CACHOEIRINHA3, um autotransformador monofásico reserva TRR1 230/138-13,8 KV 55 MVA. | CACHOEIRINHA3 | RBF | 30/10/2023 | Contrato 004/2021 | RBL | 472.062,79
| CEEE-T | 004/2021 | T2021-057 | Instalar, na SE CACHOEIRINHA3, uma entrada de linha DIST1, em 138 kV, para o circuito da LT 138 kV da Distribuidora, arranjo Barra Dupla a Quatro Chaves. | CACHOEIRINHA3 | DIT | 30/10/2023 | Contrato 004/2021 | RPEC | 268.128,53
| CEEE-T | 004/2021 | T2021-057 | Instalar, na SE CACHOEIRINHA3, uma entrada de linha DIST2, em 138 kV, para o circuito da LT 138 kV da Distribuidora, arranjo Barra Dupla a Quatro Chaves. | CACHOEIRINHA3 | DIT | 30/10/2023 | Contrato 004/2021 | RPEC | 268.128,53
| CEEE-T | 004/2021 | T2021-057 | Instalar, na SE CACHOEIRINHA3, uma entrada de linha DIST3, em 138 kV, para o circuito da LT 138 kV da Distribuidora, arranjo Barra Dupla a Quatro Chaves. | CACHOEIRINHA3 | DIT | 30/10/2023 | Contrato 004/2021 | RPEC | 268.128,53
| CEEE-T | 004/2021 | T2021-057 | Instalar o circuito LT 138 kV CANOAS 3 /CACHOEIRINHA3 C-1 RS originado do seccionamento do circuito LT 138 kV CANOAS 3 /CACHOEIRINHA 1 C-1 RS na SE CACHOEIRINHA3 | LT 138 kV CANOAS 3 /CACHOEIRINHA3 RS | DIT | 30/10/2023 | Contrato 004/2021 | RPEC | 130.128,05
| CEEE-T | 004/2021 | T2021-057 | Instalar o circuito LT 138 kV CACHOEIRINHA3 /CACHOEIRINHA 1 C-1 RS originado do seccionamento do circuito LT 138 kV CANOAS 3 /CACHOEIRINHA 1 C-1 RS na SE CACHOEIRINHA3 | LT 138 kV CACHOEIRINHA3 /CACHOEIRINHA 1 RS | DIT | 30/10/2023 | Contrato 004/2021 | RPEC | 130.128,05
| CEEE-T | 004/2021 | T2021-057 | Instalar, na SE CACHOEIRINHA3, um módulo de entrada de linha para o circuito LT 138 kV CANOAS 3 /CACHOEIRINHA3 C-1 RS originado do seccionamento do circuito LT 138 kV CANOAS 3 /CACHOEIRINHA 1 C-1 RS na SE CACHOEIRINHA3. | CACHOEIRINHA3 | DIT | 30/10/2023 | Contrato 004/2021 | RPEC | 268.127,69
| CEEE-T | 004/2021 | T2021-057 | Instalar, na SE CACHOEIRINHA3, um módulo de entrada de linha para o circuito LT 138 kV CACHOEIRINHA3 /CACHOEIRINHA 1 C-1 RS originado do seccionamento do circuito LT 138 kV CANOAS 3 /CACHOEIRINHA 1 C-1 RS na SE CACHOEIRINHA3. | CACHOEIRINHA3 | DIT | 30/10/2023 | Contrato 004/2021 | RPEC | 268.127,69
| CEEE-T | 004/2021 | T2021-057 | Instalar o circuito LT 138 kV TAQUARA /CACHOEIRINHA3 C-1 RS originado do seccionamento do circuito LT 138 kV TAQUARA /CACHOEIRINHA 1 C-1 RS na SE CACHOEIRINHA3 | LT 138 kV TAQUARA /CACHOEIRINHA3 RS | DIT | 30/10/2023 | Contrato 004/2021 | RPEC | 111.787,96
| CEEE-T | 004/2021 | T2021-057 | Instalar o circuito LT 138 kV CACHOEIRINHA3 /CACHOEIRINHA 1 C-1 RS originado do seccionamento do circuito LT 138 kV TAQUARA /CACHOEIRINHA 1 C-1 RS na SE CACHOEIRINHA3 | LT 138 kV CACHOEIRINHA3 /CACHOEIRINHA 1 RS | DIT | 30/10/2023 | Contrato 004/2021 | RPEC | 111.787,96
| CEEE-T | 004/2021 | T2021-057 | Instalar, na SE CACHOEIRINHA3, um módulo de entrada de linha para o circuito LT 138 kV TAQUARA /CACHOEIRINHA3 C-1 RS originado do seccionamento do circuito LT 138 kV TAQUARA /CACHOEIRINHA 1 C-1 RS na SE CACHOEIRINHA3. | CACHOEIRINHA3 | DIT | 30/10/2023 | Contrato 004/2021 | RPEC | 267.997,95
| CEEE-T | 004/2021 | T2021-057 | Instalar, na SE CACHOEIRINHA3, um módulo de entrada de linha para o circuito LT 138 kV CACHOEIRINHA3 /CACHOEIRINHA 1 C-1 RS originado do seccionamento do circuito LT 138 kV TAQUARA /CACHOEIRINHA 1 C-1 RS na SE CACHOEIRINHA3. | CACHOEIRINHA3 | DIT | 30/10/2023 | Contrato 004/2021 | RPEC | 267.997,95
| CEEE-T | 055/2001 | T2013-086 | Desmontar e transportar para almoxarifado os ativos instalados no atual pátio de 23 kV, que será desativado. | S.VICENTE SUL | RB | 17/03/2019 | REA 4460 / 2013 | RBNIA | 48.472,00
| CEEE-T | 055/2001 | T2018-006 | Substituição, no Módulo Geral da SE UHE Canastra, do sistema de supervisão e controle - UTR/UCS. | CANASTRA | DIT | 27/06/2023 | REA 6974 / 2018 | RMELP | 81.756,60
| CEEE-T | 055/2001 | T2018-006 | Complementação do módulo geral, na SE UHE Canastra, com a instalação de 1 módulo de infraestrutura de manobra de 138 kV | CANASTRA | DIT | 27/06/2023 | REA 6974 / 2018 | RMELP | 40.757,83
| CEEE-T | 055/2001 | T2018-006 | Substituição, na SE UHE Canastra, do módulo de conexão em 138 kV para o transformador TR2. Após a operação comercial desse módulo de conexão, a receita do modulo substituído deverá ser cancelada. | CANASTRA | DIT | 27/06/2023 | REA 6974 / 2018 | RMELP | 615.916,22
| CEEE-T | 055/2001 | T2018-006 | Substituição, na SE UHE Canastra, do transformador trifásico 138/69 kV - 35,25 MVA (TR2). Após a entrada em operação comercial deste equipamento a receita do equipamento substituído deverá ser cancelada. | CANASTRA | DIT | 27/06/2023 | REA 6974 / 2018 | RMELP | 713.326,44
| CEEE-T | 055/2001 | T2018-006 | Complementação do módulo geral, na SE UHE Canastra com a instalação de 1 módulo de infraestrutura de manobra de 69 kV | CANASTRA | DIT | 27/06/2023 | REA 6974 / 2018 | RMELP | 19.491,08
| CEEE-T | 055/2001 | T2018-006 | Substituição, na SE UHE Canastra, do módulo de conexão em 69 kV do transformador TR2. Após a entrada em operação comercial deste módulo de conexão, a receita do módulo substituído deverá ser cancelada. | CANASTRA | DIT | 27/06/2023 | REA 6974 / 2018 | RMELP | 328.378,85
| CEEE-T | 055/2001 | T2018-006 | Instalação, na SE UHE Canastra, de uma chave seccionadora para a conexão do TR2 a barra de 13,8 kV. | CANASTRA | DIT | 27/06/2023 | REA 6974 / 2018 | RMELP | 2.583,37
| CEEE-T | 055/2001 | T2018-019 | Instalar o circuito LT 138 kV SCHARLAU /SE Sanremo C-2 RS originado do seccionamento do circuito LT 138 kV SCHARLAU /C.INDUSTRIAL C-2 RS na SE SE Sanremo | LT 138 kV SCHARLAU /SANREMO RS | DIT | 16/04/2023 | REA 7150 / 2018 | RCDMA | 628.223,99
| CEEE-T | 055/2001 | T2018-019 | Instalar o circuito LT 138 kV SE Sanremo /C.INDUSTRIAL C-2 RS originado do seccionamento do circuito LT 138 kV SCHARLAU /C.INDUSTRIAL C-2 RS na SE SE Sanremo | LT 138 kV SANREMO /C.INDUSTRIAL RS | DIT | 16/04/2023 | REA 7150 / 2018 | RCDMA | 198.937,59
| CEEE-T | 055/2001 | T2018-019 | Instalar, na SE SE Sanremo, um módulo de entrada de linha para o circuito LT 138 kV SCHARLAU /SE Sanremo C-2 RS originado do seccionamento do circuito LT 138 kV SCHARLAU /C.INDUSTRIAL C-2 RS na SE SE Sanremo. | SANREMO | DIT | 16/04/2023 | REA 7150 / 2018 | RCDMA | 820.106,82
| CEEE-T | 055/2001 | T2018-019 | Instalar, na SE SE Sanremo, um módulo de entrada de linha para o circuito LT 138 kV SE Sanremo /C.INDUSTRIAL C-2 RS originado do seccionamento do circuito LT 138 kV SCHARLAU /C.INDUSTRIAL C-2 RS na SE SE Sanremo. | SANREMO | DIT | 16/04/2023 | REA 7150 / 2018 | RCDMA | 820.106,82
| CEEE-T | 055/2001 | T2018-019 | Módulo geral, na SE Sanremo, para o seccionamento da LT 138 kV Cidade Industrial - Scharlau C2 na SE Sanremo | SANREMO | DIT | 16/04/2023 | REA 7150 / 2018 | RCDMA | 293.654,94
| CEEE-T | 055/2001 | T2018-019 | Complementação do módulo geral, na SE Sanremo, com a instalação de 2 módulos de infraestrutura de manobra de 138 kV. | SANREMO | DIT | 16/04/2023 | REA 7150 / 2018 | RCDMA | 89.511,73
| CEEE-T | 055/2001 | T2018-019 | Adequações das proteções, na SE Scharlau, na EL para Cidade Industrial, em função do seccionamento da LT 138 kV Cidade Industrial - Scharlau C2 na SE Sanremo | SCHARLAU | DIT | 16/04/2023 | REA 7150 / 2018 | RCDMA | 209.901,51
| CEEE-T | 055/2001 | T2018-019 | Adequações das proteções, na SE Cidade Industrial, na EL para Scharlau, em função do seccionamento da LT 138 kV Cidade Industrial - Scharlau C2 na SE Sanremo | C.INDUSTRIAL | DIT | 16/04/2023 | REA 7150 / 2018 | RCDMA | 392.903,43
| CEEE-T | 055/2001 | T2020-059 | Instalação, no módulo geral da Subestação Cidade Industrial, de um Sistema de Transferência Automática de Carga. | C.INDUSTRIAL | RB | 22/05/2024 | REA 9356 / 2020 | RBNIA | 166.128,37
| CEEE-T | 055/2001 | T2020-059 | Instalação, na subestação Cidade Industrial, de um módulo de infraestrutura de manobra para a CT de 138 kV do ATF 2 230/138 kV. | C.INDUSTRIAL | RB | 22/05/2024 | REA 9356 / 2020 | RBNIA | 94.506,13
| CEEE-T | 055/2001 | T2020-059 | Substituição, na subestação Cidade Industrial, dos transformadores de potencial das barras de 23 kV P1 e P2. | C.INDUSTRIAL | RB | 22/05/2024 | REA 9356 / 2020 | RBNIA | 89.858,38
| CEEE-T | 055/2001 | T2020-059 | Instalação, na subestação Cidade Industrial, de 23 módulos de insfraestrutura de manobra em razão da substituição e relocação do barramento de 23 kV | C.INDUSTRIAL | RB | 22/05/2024 | REA 9356 / 2020 | RBNIA | 989.770,86
| CEEE-T | 055/2001 | T2020-059 | Adequação, na subestação Cidade Industrial, da CT de 230 kV do TR1 230/23 kV, com a substituição de painéis. | C.INDUSTRIAL | RBF | 22/05/2024 | REA 9356 / 2020 | RBNIA | 210.299,93
| CEEE-T | 055/2001 | T2020-059 | Adequação, na subestação Cidade Industrial, da CT de 230 kV do TR2 230/23 kV, com a substituição de painéis. | C.INDUSTRIAL | RBF | 22/05/2024 | REA 9356 / 2020 | RBNIA | 179.661,70
| CEEE-T | 055/2001 | T2020-059 | Adequação, na subestação Cidade Industrial, da CT de 230 kV do ATF1 230/138 kV, com a substituição de painéis. | C.INDUSTRIAL | RBF | 22/05/2024 | REA 9356 / 2020 | RBNIA | 147.827,46
| CEEE-T | 055/2001 | T2020-059 | Adequação, na subestação Cidade Industrial, da CT de 230 kV do ATF2 230/138 kV, com a substituição de painéis. | C.INDUSTRIAL | RBF | 22/05/2024 | REA 9356 / 2020 | RBNIA | 124.352,33
| CEEE-T | 055/2001 | T2020-059 | Substituição, na subestação Cidade Industrial, da CT de 138 kV do ATF1 230/138 kV | C.INDUSTRIAL | RBF | 22/05/2024 | REA 9356 / 2020 | RBNIA | 745.678,03
| CEEE-T | 055/2001 | T2020-059 | Substituição, na subestação Cidade Industrial, da CT de 138 kV do ATF2 230/138 kV | C.INDUSTRIAL | RBF | 22/05/2024 | REA 9356 / 2020 | RBNIA | 745.678,03
| CEEE-T | 055/2001 | T2020-059 | Substituição, na subestação Cidade Industrial, da CT de 23 kV do TR1 230/23 kV. | C.INDUSTRIAL | RBF | 22/05/2024 | REA 9356 / 2020 | RBNIA | 286.773,88
| CEEE-T | 055/2001 | T2020-059 | Substituição, na subestação Cidade Industrial, da CT de 23 kV do TR2 230/23 kV. | C.INDUSTRIAL | RBF | 22/05/2024 | REA 9356 / 2020 | RBNIA | 286.773,88
| CEEE-T | 055/2001 | T2020-059 | Substituição, na Subestação Cidade Industrial, de 1 EL de 23 kV. | C.INDUSTRIAL | DIT | 22/05/2024 | REA 9356 / 2020 | RCDMA | 309.613,19
| CEEE-T | 055/2001 | T2020-059 | Substituição, na Subestação Cidade Industrial, de 1 EL de 23 kV. | C.INDUSTRIAL | DIT | 22/05/2024 | REA 9356 / 2020 | RCDMA | 309.613,19
| CEEE-T | 055/2001 | T2020-059 | Substituição, na Subestação Cidade Industrial, de 1 EL de 23 kV. | C.INDUSTRIAL | DIT | 22/05/2024 | REA 9356 / 2020 | RCDMA | 309.613,19
| CEEE-T | 055/2001 | T2020-059 | Substituição, na Subestação Cidade Industrial, de 1 EL de 23 kV. | C.INDUSTRIAL | DIT | 22/05/2024 | REA 9356 / 2020 | RCDMA | 309.613,19
| CEEE-T | 055/2001 | T2020-059 | Substituição, na Subestação Cidade Industrial, de 1 EL de 23 kV. | C.INDUSTRIAL | DIT | 22/05/2024 | REA 9356 / 2020 | RCDMA | 309.613,19
| CEEE-T | 055/2001 | T2020-059 | Substituição, na Subestação Cidade Industrial, de 1 EL de 23 kV. | C.INDUSTRIAL | DIT | 22/05/2024 | REA 9356 / 2020 | RCDMA | 309.613,19
| CEEE-T | 055/2001 | T2020-059 | Substituição, na Subestação Cidade Industrial, de 1 EL de 23 kV. | C.INDUSTRIAL | DIT | 22/05/2024 | REA 9356 / 2020 | RCDMA | 309.613,19
| CEEE-T | 055/2001 | T2020-059 | Substituição, na Subestação Cidade Industrial, de 1 EL de 23 kV. | C.INDUSTRIAL | DIT | 22/05/2024 | REA 9356 / 2020 | RCDMA | 309.613,19
| CEEE-T | 055/2001 | T2020-059 | Substituição, na Subestação Cidade Industrial, de 1 EL de 23 kV. | C.INDUSTRIAL | DIT | 22/05/2024 | REA 9356 / 2020 | RCDMA | 309.613,19
| CEEE-T | 055/2001 | T2020-059 | Substituição, na Subestação Cidade Industrial, de 1 EL de 23 kV. | C.INDUSTRIAL | DIT | 22/05/2024 | REA 9356 / 2020 | RCDMA | 309.613,19
| CEEE-T | 055/2001 | T2020-059 | Instalação, na Subestação Cidade Industrial, de 1 nova ELs de 23 kV (AL-11). | C.INDUSTRIAL | DIT | 22/05/2024 | REA 9356 / 2020 | RCDMA | 334.668,01
| CEEE-T | 055/2001 | T2020-059 | Instalação, na Subestação Cidade Industrial, de 1 nova EL de 23 kV (AL-12). | C.INDUSTRIAL | DIT | 22/05/2024 | REA 9356 / 2020 | RCDMA | 334.668,01
| CEEE-T | 055/2001 | T2020-059 | Substituição, na Subestação Cidade Industrial, do IB1 de 23 kV existente. | C.INDUSTRIAL | DIT | 22/05/2024 | REA 9356 / 2020 | RCDMA | 233.507,09
| CEEE-T | 055/2001 | T2020-059 | Substituição, na Subestação Cidade Industrial, do IB2 de 23 kV existente. | C.INDUSTRIAL | DIT | 22/05/2024 | REA 9356 / 2020 | RCDMA | 233.507,09
| CEEE-T | 055/2001 | T2020-059 | Instalação, na Subestação Cidade Industrial, de 1 IB de 23 kV (Interligador de Semi-Barras). | C.INDUSTRIAL | DIT | 22/05/2024 | REA 9356 / 2020 | RCDMA | 252.479,62
| CEEE-T | 055/2001 | T2020-059 | Instalar, na SE C.INDUSTRIAL, um banco de capacitores BC1, em 23 kV - 7,20 Mvar. | C.INDUSTRIAL | DIT | 22/05/2024 | REA 9356 / 2020 | RCDMA | 61.515,85
| CEEE-T | 055/2001 | T2020-059 | Instalar, na SE C.INDUSTRIAL, um módulo de conexão para o banco de capacitores BC1, em 23 kV, 7,20 Mvar, arranjo Barra Simples. | C.INDUSTRIAL | DIT | 22/05/2024 | REA 9356 / 2020 | RCDMA | 289.703,29
| CEEE-T | 055/2001 | T2020-059 | Instalar, na SE C.INDUSTRIAL, um banco de capacitores BC2, em 23 kV - 7,20 Mvar. | C.INDUSTRIAL | DIT | 22/05/2024 | REA 9356 / 2020 | RCDMA | 61.515,85
| CEEE-T | 055/2001 | T2020-059 | Instalar, na SE C.INDUSTRIAL, um módulo de conexão para o banco de capacitores BC2, em 23 kV, 7,20 Mvar, arranjo Barra Simples. | C.INDUSTRIAL | DIT | 22/05/2024 | REA 9356 / 2020 | RCDMA | 289.703,29
| CEEE-T | 055/2001 | T2020-059 | Instalar, na SE C.INDUSTRIAL, um banco de capacitores BC3, em 23 kV - 7,20 Mvar. | C.INDUSTRIAL | DIT | 22/05/2024 | REA 9356 / 2020 | RCDMA | 61.515,85
| CEEE-T | 055/2001 | T2020-059 | Instalar, na SE C.INDUSTRIAL, um módulo de conexão para o banco de capacitores BC3, em 23 kV, 7,20 Mvar, arranjo Barra Simples. | C.INDUSTRIAL | DIT | 22/05/2024 | REA 9356 / 2020 | RCDMA | 289.703,29
| CEEE-T | 055/2001 | T2020-059 | Instalar, na SE C.INDUSTRIAL, um banco de capacitores BC4, em 23 kV - 7,20 Mvar. | C.INDUSTRIAL | DIT | 22/05/2024 | REA 9356 / 2020 | RCDMA | 61.515,85
| CEEE-T | 055/2001 | T2020-059 | Instalar, na SE C.INDUSTRIAL, um módulo de conexão para o banco de capacitores BC4, em 23 kV, 7,20 Mvar, arranjo Barra Simples. | C.INDUSTRIAL | DIT | 22/05/2024 | REA 9356 / 2020 | RCDMA | 289.703,29
| CEEE-T | 055/2001 | T2020-059 | Instalar, na SE C.INDUSTRIAL, um banco de capacitores BC5, em 23 kV - 7,20 Mvar. | C.INDUSTRIAL | DIT | 22/05/2024 | REA 9356 / 2020 | RCDMA | 61.515,85
| CEEE-T | 055/2001 | T2020-059 | Instalar, na SE C.INDUSTRIAL, um módulo de conexão para o banco de capacitores BC5, em 23 kV, 7,20 Mvar, arranjo Barra Simples. | C.INDUSTRIAL | DIT | 22/05/2024 | REA 9356 / 2020 | RCDMA | 289.703,29
| CEEE-T | 055/2001 | T2020-059 | Instalar, na SE C.INDUSTRIAL, um banco de capacitores BC6, em 23 kV - 7,20 Mvar. | C.INDUSTRIAL | DIT | 22/05/2024 | REA 9356 / 2020 | RCDMA | 61.515,85
| CEEE-T | 055/2001 | T2020-059 | Instalar, na SE C.INDUSTRIAL, um módulo de conexão para o banco de capacitores BC6, em 23 kV, 7,20 Mvar, arranjo Barra Simples. | C.INDUSTRIAL | DIT | 22/05/2024 | REA 9356 / 2020 | RCDMA | 289.703,29
| CEEE-T | 055/2001 | T2020-059 | Substituição, na Subestação Cidade Industrial, do transformador TR1 230/23kV-50 MVA existentes, por um novo transformador trifásico 230/23kV-75MVA | C.INDUSTRIAL | RBF | 22/05/2024 | REA 9356 / 2020 | RBNIA | 1.450.517,55
| CEEE-T | 055/2001 | T2020-059 | Substituição, na Subestação Cidade Industrial, do transformador TR2 230/23kV-50 MVA existentes, por um novo transformador trifásico 230/23kV-75MVA | C.INDUSTRIAL | RBF | 22/05/2024 | REA 9356 / 2020 | RBNIA | 1.450.517,55
| CEEE-T | 055/2001 | T2020-059 | Substituição, na Subestação Cidade Industrial, do banco de autotransformadores monofásicos ATF1 230/138kV-3x50 MVA existentes por um novo banco de autotransformadores monofásicos 230/138kV-3x75MVA. | C.INDUSTRIAL | RBF | 22/05/2024 | REA 9356 / 2020 | RBNIA | 3.391.309,29
| CEEE-T | 055/2001 | T2020-059 | Substituição, na Subestação Cidade Industrial, do banco de autotransformadores monofásicos ATF2 230/138kV-3x50 MVA existente, por um novo banco de autotransformadores monofásicos 230/138kV-3x75MVA. | C.INDUSTRIAL | RBF | 22/05/2024 | REA 9356 / 2020 | RBNIA | 3.391.309,29
| CEEE-T | 055/2001 | T2020-059 | Instalação, na Subestação Cidade Industrial, de uma fase reserva para os bancos de autotransformadores monofásicos ATF1 e ATF2 230/138kV-75 MVA | C.INDUSTRIAL | RBF | 22/05/2024 | REA 9356 / 2020 | RBNIA | 1.061.210,70
| CEEE-T | 055/2001 | T2021-088 | Substituição do transformador TR2 138/23 kV, 37Mvar, por outro de mesma potência. As desativações associadas a esta substituição devem atender ao disposto no Módulo 9 do PRORET. Foi considerada receita adicional de O&M para o novo equipamento. | SCHARLAU | DIT | 25/11/2023 | REA 10862 / 2021 | RMELP | 435.334,64
| CEEE-T | 055/2001 | T2021-089 | Substituição do transformador TR3 138/23 kV, 37MVA, por outro de mesma potência. As desativações associadas a esta substituição devem atender ao disposto no Módulo 9 do PRORET. Foi considerada receita adicional de O&M para o novo equipamento. | SCHARLAU | DIT | 25/11/2023 | REA 10862 / 2021 | RMELP | 435.334,64
| CEEE-T | 055/2001 | T2021-168 | Instalação, na SE GRAVATAI 2, de uma transformação trifásica TR2 230/23-13,8 KV - 75 MVA. | GRAVATAI 2 | RBF | 23/05/2024 | REA 11200 / 2022 | RBNIA | 1.976.499,59
| CEEE-T | 055/2001 | T2021-168 | Instalação, na SE GRAVATAI 2, de um módulo de conexão, em 230 kV, para a transformação TR 230/23 kV GRAVATAI 2 TR1 RS. | GRAVATAI 2 | RBF | 23/05/2024 | REA 11200 / 2022 | RBNIA | 1.503.753,55
| CEEE-T | 055/2001 | T2021-168 | Instalação, na SE GRAVATAI 2, de um módulo de conexão, em 23 kV, para a transformação TR 230/23 kV GRAVATAI 2 TR1 RS. | GRAVATAI 2 | RBF | 23/05/2024 | REA 11200 / 2022 | RBNIA | 427.574,49
| CEEE-T | 055/2001 | T2021-168 | Substituição, na SE GRAVATAI 2, de um Banco de Capacitores BC1 em 23 kV - 7,2 Mvar. | GRAVATAI 2 | DIT | 23/05/2024 | REA 11200 / 2022 | RCDMA | 115.859,57
| CEEE-T | 055/2001 | T2021-168 | Substituição, na SE GRAVATAI 2, de um Banco de Capacitores BC2 em 23 kV - 7,2 Mvar. | GRAVATAI 2 | DIT | 23/05/2024 | REA 11200 / 2022 | RCDMA | 115.859,57
| CEEE-T | 055/2001 | T2021-168 | Substituição, na SE GRAVATAI 2, de um módulo de conexão para o BC 23 kV 7,2 Mvar GRAVATAI 2 BC1 RS , em 23 kV, arranjo BS. | GRAVATAI 2 | DIT | 23/05/2024 | REA 11200 / 2022 | RCDMA | 300.880,16
| CEEE-T | 055/2001 | T2021-168 | Substituição, na SE GRAVATAI 2, de um módulo de conexão para o BC 23 kV 7,2 Mvar GRAVATAI 2 BC2 RS , em 23 kV, arranjo BS. | GRAVATAI 2 | DIT | 23/05/2024 | REA 11200 / 2022 | RCDMA | 300.880,16
| CEEE-T | 055/2001 | T2021-168 | Substituição da 1° interligação de Barras para seccionamento do barramento 23 kV da SE Gravataí 2. | GRAVATAI 2 | DIT | 23/05/2024 | REA 11200 / 2022 | RCDMA | 291.392,10
| CEEE-T | 055/2001 | T2021-168 | Substituição de Entrada de Linha 23 kV, arranjo BPT, para o AL-207 na SE Gravataí 2, para substituir a Entrada de Linha no arranjo BS. | GRAVATAI 2 | DIT | 23/05/2024 | REA 11200 / 2022 | RCDMA | 381.910,94
| CEEE-T | 055/2001 | T2021-168 | Instalação da 2° interligação de Barras para seccionamento do barramento 23 kV da SE Gravataí 2. | GRAVATAI 2 | DIT | 23/05/2024 | REA 11200 / 2022 | RCDMA | 362.781,07
| CEEE-T | 055/2001 | T2021-168 | Instalação da 3° interligação de Barras para seccionamento do barramento 23 kV da SE Gravataí 2. | GRAVATAI 2 | DIT | 23/05/2024 | REA 11200 / 2022 | RCDMA | 362.781,07
| CEEE-T | 055/2001 | T2021-168 | Substituição de Entrada de Linha 23 kV, arranjo BPT, para o AL-208 na SE Gravataí 2, para substituir a Entrada de Linha no arranjo BS. | GRAVATAI 2 | DIT | 23/05/2024 | REA 11200 / 2022 | RCDMA | 381.910,94
| CEEE-T | 055/2001 | T2021-168 | Substituição de Entrada de Linha 23 kV, arranjo BPT, para o AL-209 na SE Gravataí 2, para substituir a Entrada de Linha no arranjo BS. | GRAVATAI 2 | DIT | 23/05/2024 | REA 11200 / 2022 | RCDMA | 381.910,94
| CEEE-T | 055/2001 | T2021-168 | Substituição de Entrada de Linha 23 kV, arranjo BPT, para o AL-210 na SE Gravataí 2, para substituir a Entrada de Linha no arranjo BS. | GRAVATAI 2 | DIT | 23/05/2024 | REA 11200 / 2022 | RCDMA | 381.910,94
| CEEE-T | 055/2001 | T2021-168 | Substituição de Entrada de Linha 23 kV, arranjo BPT, para o AL-211 na SE Gravataí 2, para substituir a Entrada de Linha no arranjo BS. | GRAVATAI 2 | DIT | 23/05/2024 | REA 11200 / 2022 | RCDMA | 381.910,94
| CEEE-T | 055/2001 | T2021-168 | Substituição de Entrada de Linha 23 kV, arranjo BPT, para o AL-212 na SE Gravataí 2, para substituir a Entrada de Linha no arranjo BS. | GRAVATAI 2 | DIT | 23/05/2024 | REA 11200 / 2022 | RCDMA | 381.910,94
| CEEE-T | 055/2001 | T2021-168 | Instalação de Entrada de Linha 23 kV, arranjo BS, para o AL-137 na SE Gravataí 2, para substituir a Entrada de Linha no arranjo BPT. | GRAVATAI 2 | DIT | 23/05/2024 | REA 11200 / 2022 | RCDMA | 474.032,46
| CEEE-T | 055/2001 | T2021-168 | Instalação de Entrada de Linha 23 kV, arranjo BS, para o AL-138 na SE Gravataí 2, para substituir a Entrada de Linha no arranjo BPT. | GRAVATAI 2 | DIT | 23/05/2024 | REA 11200 / 2022 | RCDMA | 474.032,46
| CEEE-T | 055/2001 | T2021-168 | Substituição de 10 Módulos de Infraestrutura Geral, (23 kV, BS) referente a substituição do setor de 23 kV na SE Gravataí 2. | GRAVATAI 2 | RB | 23/05/2024 | REA 11200 / 2022 | RBNIA | 293.007,03
| CEEE-T | 055/2001 | T2021-168 | Complementação dos Módulos de Infraestrutura Geral, (23 kV, BS) referente a instalação do 2° transformador 230/23 kV, 75 MVA, na SE Gravataí 2. | GRAVATAI 2 | RB | 23/05/2024 | REA 11200 / 2022 | RBNIA | 46.114,25
| CEEE-T | 055/2001 | T2021-168 | Complementação dos Módulos de Infraestrutura Geral, (230 kV, BD5) referente a instalação do 2° tranformador 230/23 kV, 75 MVA, na SE Gravataí 2. | GRAVATAI 2 | RB | 23/05/2024 | REA 11200 / 2022 | RBNIA | 158.168,91
| CEMIG-GT | 006/1997 | T2011-045 | Realocação (reencabeçamento) da LT 138 kV, saída para a SE Belgo Mineira Participação realocada a saída para SE Juiz de Fora 4. | JUIZ DE FORA 1 | DIT | 31/12/2023 | REA 2970 / 2011 | RCDMA | 4.591,79
| CEMIG-GT | 006/1997 | T2011-045 | Realocação (reencabeçamento) da LT 138 kV, saída para a SE Juiz de Foara 4 realocada a saída para Belgo Mineira Participação. | JUIZ DE FORA 1 | DIT | 31/12/2023 | REA 2970 / 2011 | RCDMA | 4.591,79
| CEMIG-GT | 006/1997 | T2015-047 | Adequação da conexão do transformador TR5 (345kV - BDDD - LADO 345kV). | BARREIRO 1 | RBF | 30/04/2024 | REA 6578 / 2017 | RBNIA | 959.241,47
| CEMIG-GT | 006/1997 | T2015-047 | Adequação do módulo de conexão 345 kV do banco de capacitores BC1. | BARREIRO 1 | RB | 30/04/2024 | REA 6578 / 2017 | RBNIA | 71.298,57
| CEMIG-GT | 006/1997 | T2015-047 | Substituição dos bancos de transformadores monofásicos TR1 e TR2 - 345/138 kV 150 MVA cada banco, por um banco de autotransformadores TR7 345/138 kV - 3x125 MVA. Desmontagem e desativação dos transformadores TR1 e TR2. | BARREIRO 1 | RBF | 30/04/2024 | REA 6578 / 2017 | RBNIA | 4.656.935,34
| CEMIG-GT | 006/1997 | T2015-047 | Adequação da entrada de linha (138kV - BD4) - LT Barreiro - MANNESMAN - Vão 4K4. | BARREIRO 1 | DIT | 30/04/2024 | REA 6578 / 2017 | RCDMA | 375.832,20
| CEMIG-GT | 006/1997 | T2015-047 | Adequação da entrada de linha (138kV - BD4) - LT Barreiro - Cidade Industrial C1 - Vão 5K4. | BARREIRO 1 | DIT | 30/04/2024 | REA 6578 / 2017 | RCDMA | 342.549,34
| CEMIG-GT | 006/1997 | T2015-047 | Adequação da entrada de linha (138kV - BD4) - LT 2 Barreiro - Cidade Industrial C2 - Vão 7K4. | BARREIRO 1 | DIT | 30/04/2024 | REA 6578 / 2017 | RCDMA | 353.167,49
| CEMIG-GT | 006/1997 | T2015-047 | Adequação da entrada de linha (138kV - BD4) - LT 1 Barreiro - BH Bonsucesso - Vão 9K4. | BARREIRO 1 | DIT | 30/04/2024 | REA 6578 / 2017 | RCDMA | 339.352,94
| CEMIG-GT | 006/1997 | T2015-047 | Adequação da entrada de linha (138kV - BD4) - LT 2 Barreiro - BH Bonsucesso - Vão 10K4. | BARREIRO 1 | DIT | 30/04/2024 | REA 6578 / 2017 | RCDMA | 353.167,49
| CEMIG-GT | 006/1997 | T2015-047 | Adequação da entrada de linha (138kV - BD4) LT 1 Barreiro - Nova Lima - Vão 17K4. | BARREIRO 1 | DIT | 30/04/2024 | REA 6578 / 2017 | RCDMA | 44.242,79
| CEMIG-GT | 006/1997 | T2015-047 | Adequação da entrada de linha (138kV - BD4) LT 1 Barreiro - Jatobá - Vão 22K4. | BARREIRO 1 | DIT | 30/04/2024 | REA 6578 / 2017 | RCDMA | 44.242,79
| CEMIG-GT | 006/1997 | T2015-047 | Adequação da interligação de barras (138KV - BD4) - Vão 6K4. | BARREIRO 1 | DIT | 30/04/2024 | REA 6578 / 2017 | RCDMA | 304.756,98
| CEMIG-GT | 006/1997 | T2015-047 | Instalação da conexão do transformador TR9 (138kV - BD4 - LADO 138kV) -TRAFO TR9. | BARREIRO 1 | DIT | 30/04/2024 | REA 6578 / 2017 | RCDMA | 553.645,65
| CEMIG-GT | 006/1997 | T2015-047 | Adequação do módulo de conexão de capacitor derivação (138kV - BD4) - Vão 11K4. | BARREIRO 1 | DIT | 30/04/2024 | REA 6578 / 2017 | RCDMA | 313.645,33
| CEMIG-GT | 006/1997 | T2015-047 | Instalação do Transformador trifásico 70 MVA 138kV - 13,8kV. | BARREIRO 1 | DIT | 30/04/2024 | REA 6578 / 2017 | RCDMA | 924.807,69
| CEMIG-GT | 006/1997 | T2015-047 | Instalação da conexão do transformador TR9(13,8kV - BPT - LADO 13,8kV). | BARREIRO 1 | DIT | 30/04/2024 | REA 6578 / 2017 | RCDMA | 19.858,45
| CEMIG-GT | 006/1997 | T2015-047 | Desativação do módulo de interligação de barras 345 kV em razão da adequação do arranjo de BPT para BDDD. | BARREIRO 1 | RB | 30/04/2024 | REA 6578 / 2017 | RBNIA | 22.732,85
| CEMIG-GT | 006/1997 | T2015-047 | Adequação do módulo geral 345 kV incluindo serviços de terraplenagem, cercas, drenagem, embritamento, arruamento, iluminação, canaletas e malha de terra, instalação de 4 unidades centrais de proteção de barras, instalação de três transformadores de potencial 345 kV na nova barra de 345 kV e instalação de três transformadores de potencial de 138 kV. | BARREIRO 1 | RB | 30/04/2024 | REA 6578 / 2017 | RBNIA | 503.633,25
| CEMIG-GT | 006/1997 | T2015-047 | Desmontagem do módulo de conexão em 138 kV do transformador TR4. | BARREIRO 1 | RB | 30/04/2024 | REA 6578 / 2017 | RBNIA | 21.445,86
| CEMIG-GT | 006/1997 | T2016-001 | Instalação de banco de capacitores em derivação, 138 kV, 50 Mvar, na SE Taquaril. | TAQUARIL | DIT | 16/10/2022 | REA 5823 / 2016 | RCDMA | 777.103,32
| CEMIG-GT | 006/1997 | T2016-001 | Instalação de banco de capacitores em derivação, 138 kV, 50 Mvar, na SE Taquaril. | TAQUARIL | DIT | 16/10/2022 | REA 5823 / 2016 | RCDMA | 777.103,32
| CEMIG-GT | 006/1997 | T2016-001 | Instalação de um módulo de conexão para dois bancos de capacitores, em 138 kV, arranjo barra dupla e barra de transferência, na SE Taquaril. | TAQUARIL | DIT | 16/10/2022 | REA 5823 / 2016 | RCDMA | 719.896,88
| CEMIG-GT | 006/1997 | T2016-001 | Instalação de um módulo de infraestrutura de manobra, em 138 kV, na SE Taquaril. | TAQUARIL | RB | 16/10/2022 | REA 5823 / 2016 | RBNIA | 44.337,86
| CEMIG-GT | 006/1997 | T2016-001 | Instalação de um módulo de interligação de barras, em 138 kV, arranjo barra dupla e transferência, na SE Taquaril. | TAQUARIL | DIT | 16/10/2022 | REA 5823 / 2016 | RCDMA | 402.740,75
| CEMIG-GT | 006/1997 | T2016-001 | Instalação do sistema de proteção diferencial seletiva de barras contemplando 1 IB, 138 kV, na SE Taquaril. | TAQUARIL | DIT | 16/10/2022 | REA 5823 / 2016 | RCDMA | 162.127,81
| CEMIG-GT | 006/1997 | T2016-009 | Complementação do módulo geral da Subestação Jaguara com um módulo de infraestrutura de manobra em 345 kV, arranjo barra dupla a quatro chaves. | JAGUARA-SE | RB | 31/07/2023 | REA 5775 / 2016 | RBNIA | 222.324,92
| CEMIG-GT | 006/1997 | T2016-009 | Adequação do módulo de entrada de linha 138 kV Jaguara - Uberaba 1 incluindo alteração de arranjo de barra principal e transferência para barra dupla a quatro chaves e instalação de proteção diferencial de barras. | JAGUARA-US | DIT | 31/07/2023 | REA 5775 / 2016 | RCDMA | 228.514,66
| CEMIG-GT | 006/1997 | T2016-009 | Adequação do módulo de entrada de linha 138 kV Jaguara - Araxá 1, incluindo alteração de arranjo de barra principal e transferência para barra dupla a quatro chaves e instalação de proteção diferencial de barras. | JAGUARA-US | DIT | 31/07/2023 | REA 5775 / 2016 | RCDMA | 228.514,66
| CEMIG-GT | 006/1997 | T2016-009 | Adequação do módulo de conexão 138 kV do transformador T7, incluindo alteração de arranjo de barra principal e transferência para barra dupla a quatro chaves e instalação de proteção diferencial de barras. | JAGUARA-US | RBF | 31/07/2023 | REA 5775 / 2016 | RBNIA | 195.635,22
| CEMIG-GT | 006/1997 | T2016-009 | Adequação do módulo de interligação de barras 138 kV incluindo alteração de arranjo de barra principal e transferência para barra dupla a quatro chaves e instalação de proteção diferencial de barras. | JAGUARA-US | DIT | 31/07/2023 | REA 5775 / 2016 | RCDMA | 208.675,05
| CEMIG-GT | 006/1997 | T2016-009 | Adequação do módulo de entrada de linha 138 kV Jaguara - Araxá 2, incluindo alteração de arranjo de barra principal e transferência para barra dupla a quatro chaves e instalação de proteção diferencial de barras. | JAGUARA-US | DIT | 31/07/2023 | REA 5775 / 2016 | RCDMA | 187.112,88
| CEMIG-GT | 006/1997 | T2016-009 | Adequação do trecho de 400 metros de linha de transmissão 345 kV que conecta o secundário do autotransformador 500/345 kV denominado T13 ao novo módulo de conexão no setor de 345 kV da | JAGUARA-SE | RB | 31/07/2023 | REA 5775 / 2016 | RBNIA | 265.711,41
| CEMIG-GT | 006/1997 | T2016-009 | Adequação do módulo de entrada de linha 138 kV Jaguara - Mascarenhas de Moraes incluindo alteração de arranjo de barra principal e transferência para barra dupla a quatro chaves e instalação de proteção diferencial de barras, | JAGUARA-SE | DIT | 31/07/2023 | REA 5775 / 2016 | RCDMA | 228.514,66
| CEMIG-GT | 006/1997 | T2016-086 | Complemento do Módulo de Infraestrutura Geral em 500 kV, associado à troca da proteção diferencial de barras em 500 kV. | OURO PRETO 2 | RB | 31/07/2023 | REA 6316 / 2017 | RBNIA | 108.043,74
| CEMIG-GT | 006/1997 | T2016-086 | Complemento do Módulo de Conexão IB em 500 kV da interligação IB1, associado à troca da proteção diferencial de barras em 500 kV. | OURO PRETO 2 | RB | 31/07/2023 | REA 6316 / 2017 | RBNIA | 115.257,84
| CEMIG-GT | 006/1997 | T2016-086 | Complemento do Módulo de Conexão IB em 500 kV da interligação IB2, associado à troca da proteção diferencial de barras em 500 kV. | OURO PRETO 2 | RB | 31/07/2023 | REA 6316 / 2017 | RBNIA | 115.257,84
| CEMIG-GT | 006/1997 | T2016-086 | Complemento da conexão em 500 kV da TR1 500/345 kV, associado à troca da proteção diferencial de barras em 500 kV. | OURO PRETO 2 | RB | 31/07/2023 | REA 6316 / 2017 | RBNIA | 78.821,38
| CEMIG-GT | 006/1997 | T2016-086 | Complemento da conexão em 500 kV da TR2 500/345 kV, associado à troca da proteção diferencial de barras em 500 kV. | OURO PRETO 2 | RB | 31/07/2023 | REA 6316 / 2017 | RBNIA | 78.821,38
| CEMIG-GT | 006/1997 | T2016-086 | Complemento do Módulo de Conexão EL em 345 kV da saída para Itabirito 2 (antiga Jeceaba), associado à troca da proteção diferencial de barras em 345 kV. | OURO PRETO 2 | RB | 31/07/2023 | REA 6316 / 2017 | RBNIA | 74.926,01
| CEMIG-GT | 006/1997 | T2016-086 | Complemento do Módulo de Conexão IB em 345 kV da interligação IB2, associado à troca da proteção diferencial de barras em 345 kV. | OURO PRETO 2 | RB | 31/07/2023 | REA 6316 / 2017 | RBNIA | 36.049,67
| CEMIG-GT | 006/1997 | T2016-086 | Complemento na conexão em 345 kV da TR1 500/345 kV, associado à troca da proteção diferencial de barras em 345 kV. | OURO PRETO 2 | RB | 31/07/2023 | REA 6316 / 2017 | RBNIA | 41.600,51
| CEMIG-GT | 006/1997 | T2016-086 | Complemento na conexão em 345 kV da TR2 500/345 kV, associado à troca da proteção diferencial de barras em 345 kV. | OURO PRETO 2 | RB | 31/07/2023 | REA 6316 / 2017 | RBNIA | 46.654,17
| CEMIG-GT | 006/1997 | T2016-086 | Complemento do Módulo de Conexão EL em 138 kV da saída para Novelis C1, associado à troca da proteção diferencial de barras adaptativa em 138 kV. | OURO PRETO 2 | DIT | 31/07/2023 | REA 6316 / 2017 | RCDMA | 80.731,38
| CEMIG-GT | 006/1997 | T2016-086 | Complemento do Módulo de Conexão EL em 138 kV da saída para Novelis C2, associado à troca da proteção diferencial de barras adaptativa em 138 kV. | OURO PRETO 2 | DIT | 31/07/2023 | REA 6316 / 2017 | RCDMA | 76.954,29
| CEMIG-GT | 006/1997 | T2016-086 | Complemento do Módulo de Conexão EL em 138 kV da saída para Congonhas, associado à troca da proteção diferencial de barras adaptativa em 138 kV. | OURO PRETO 2 | DIT | 31/07/2023 | REA 6316 / 2017 | RCDMA | 76.954,29
| CEMIG-GT | 006/1997 | T2016-086 | Complemento do Módulo de Conexão EL em 138 kV da saída para Itabirito, associado à troca da proteção diferencial de barras adaptativa em 138 kV. | OURO PRETO 2 | DIT | 31/07/2023 | REA 6316 / 2017 | RCDMA | 76.954,29
| CEMIG-GT | 006/1997 | T2016-086 | Complemento do Módulo de Conexão EL em 138 kV da saída para Taquaril C1, associado à troca da proteção diferencial de barras adaptativa em 138 kV. | OURO PRETO 2 | DIT | 31/07/2023 | REA 6316 / 2017 | RCDMA | 76.954,29
| CEMIG-GT | 006/1997 | T2016-086 | Complemento do Módulo de Conexão EL em 138 kV da saída para Taquaril C2, associado à troca da proteção diferencial de barras adaptativa em 138 kV. | OURO PRETO 2 | DIT | 31/07/2023 | REA 6316 / 2017 | RCDMA | 76.954,29
| CEMIG-GT | 006/1997 | T2016-086 | Complemento do Módulo de Conexão EL em 138 kV da saída para Taquaril C3, associado à troca da proteção diferencial de barras adaptativa em 138 kV. | OURO PRETO 2 | DIT | 31/07/2023 | REA 6316 / 2017 | RCDMA | 76.954,29
| CEMIG-GT | 006/1997 | T2016-086 | Complemento do Módulo de Conexão IB em 138 kV da interligação IB1, associado à troca da proteção diferencial de barras adaptativa em 138 kV. | OURO PRETO 2 | DIT | 31/07/2023 | REA 6316 / 2017 | RCDMA | 169.312,84
| CEMIG-GT | 006/1997 | T2016-086 | Complemento do Módulo de Conexão EL em 345 kV da saída para Taquaril C1, associado à troca da proteção diferencial de barras em 345 kV. | OURO PRETO 2 | RB | 31/07/2023 | REA 6316 / 2017 | RBNIA | 74.926,01
| CEMIG-GT | 006/1997 | T2016-086 | Complemento do Módulo de Infraestrutura Geral em 500 kV, associado à troca da proteção diferencial de barras em 345 kV. | OURO PRETO 2 | RB | 31/07/2023 | REA 6316 / 2017 | RBNIA | 82.530,55
| CEMIG-GT | 006/1997 | T2018-004-A | Instalar o circuito LT 230 kV IPATINGA 1 /MESQUITA C-1 MG originado do seccionamento do circuito LT 230 kV IPATINGA 1 /PORTO ESTRELA C-1 MG na SE MESQUITA | LT 230 kV IPATINGA 1 /MESQUITA MG | RB | 28/11/2023 | REA 7008 / 2018 | RBNIA | 223.184,11
| CEMIG-GT | 006/1997 | T2018-004-A | Instalar o circuito LT 230 kV MESQUITA /PORTO ESTRELA C-1 MG originado do seccionamento do circuito LT 230 kV IPATINGA 1 /PORTO ESTRELA C-1 MG na SE MESQUITA | LT 230 kV MESQUITA /PORTO ESTRELA MG | RB | 28/11/2023 | REA 7008 / 2018 | RBNIA | 223.184,11
| CEMIG-GT | 006/1997 | T2018-004-A | Instalar, na SE MESQUITA, um módulo de entrada de linha para o circuito LT 230 kV IPATINGA 1 /MESQUITA C-1 MG originado do seccionamento do circuito LT 230 kV IPATINGA 1 /PORTO ESTRELA C-1 MG na SE MESQUITA. | MESQUITA | RB | 28/11/2023 | REA 7008 / 2018 | RBNIA | 842.558,24
| CEMIG-GT | 006/1997 | T2018-004-A | Instalar, na SE MESQUITA, um módulo de entrada de linha para o circuito LT 230 kV MESQUITA /PORTO ESTRELA C-1 MG originado do seccionamento do circuito LT 230 kV IPATINGA 1 /PORTO ESTRELA C-1 MG na SE MESQUITA. | MESQUITA | RB | 28/11/2023 | REA 7008 / 2018 | RBNIA | 842.558,24
| CEMIG-GT | 006/1997 | T2018-004-A | Adequações das proteções, na SE Ipatinga 1, na EL para Porto Estrela, em função do secionamento da LT 230 kV Porto Estrela - Ipatinga 1 na SE Mesquita | IPATINGA 1 | RB | 28/11/2023 | REA 7008 / 2018 | RBNIA | 265.217,72
| CEMIG-GT | 006/1997 | T2018-004-A | Adequações das proteções, na SE Porto Estrela, na EL para Ipatinga 1, em função do secionamento da LT 230 kV Porto Estrela - Ipatinga 1 na SE Mesquita | PORTO ESTRELA | RB | 28/11/2023 | REA 7008 / 2018 | RBNIA | 265.217,72
| CEMIG-GT | 006/1997 | T2018-004-A | Complementação, na SE Mesquita, do módulo geral com a implantação de dois módulos de infraestrutura de manobra para conexão das entradas de linhas do seccionamento da LT 230 kV Porto Estrela - Ipatinga 1 e para conexão do Transformador T2 | MESQUITA | RB | 28/11/2023 | REA 7008 / 2018 | RBNIA | 226.454,23
| CEMIG-GT | 006/1997 | T2018-004-A | Recapacitação da LT 230 kV Porto Estrela - Ipatinga 1 (trecho SE Ipatinga 1 até ponto de secionamento na SE Mesquita) com alteração do limite de 303 MVA para 349 MVA para condição de operação normal e de 303 MVA para 478 MVA para condição de emergência. | LT 230 kV IPATINGA 1 /MESQUITA MG | RB | 28/11/2023 | REA 7008 / 2018 | RBNIA | 173.595,67
| CEMIG-GT | 006/1997 | T2018-004-B | Complementação, na SE Mesquita, do módulo geral de 500 kV com instalação de quatro TPs, dois em cada uma das barras de 500 kV, instalação de unidade central de proteção de barras para as barras de 230 kV e 500 kV e instalação de unidade de falha de disjuntor em 2 IBs de 230 kV. | MESQUITA | RB | 13/09/2023 | REA 7008 / 2018 | RBNIA | 332.631,67
| CEMIG-GT | 006/1997 | T2018-004-B | Instalação, na SE Mesquita, de unidade de bay da proteção diferencial de barra e falha de disjuntor para a EL de 500 kV para Vespasiano 2. | MESQUITA | RB | 13/09/2023 | REA 7008 / 2018 | RBNIA | 77.752,29
| CEMIG-GT | 006/1997 | T2018-004-B | Instalação, na SE Mesquita, de unidade de bay da proteção diferencial de barra e falha de disjuntor para o IB de 500 kV (Vão das ELs para Vespasiano 2 e João Neiva) | MESQUITA | RB | 13/09/2023 | REA 7008 / 2018 | RBNIA | 77.752,29
| CEMIG-GT | 006/1997 | T2018-004-B | Instalação, na SE Mesquita, de unidade de bay da proteção diferencial de barra e falha de disjuntor para a CT de 500 kV do T4 | MESQUITA | RB | 13/09/2023 | REA 7008 / 2018 | RBNIA | 77.752,29
| CEMIG-GT | 006/1997 | T2018-004-B | Instalação, na SE Mesquita, de unidade de bay da proteção diferencial de barra e falha de disjuntor para a CT de 500 kV do T3 | MESQUITA | RB | 13/09/2023 | REA 7008 / 2018 | RBNIA | 77.752,29
| CEMIG-GT | 006/1997 | T2018-004-B | Adequação, na SE Mesquita, da CT do Trafo T1 de 500 kV ao arranjo DJM. | MESQUITA | RB | 13/09/2023 | REA 7008 / 2018 | RBNIA | 1.278.496,57
| CEMIG-GT | 006/1997 | T2018-004-B | Adequação, na SE Mesquita, da CT do Trafo T2 de 500 kV ao arranjo DJM. | MESQUITA | RB | 13/09/2023 | REA 7008 / 2018 | RBNIA | 1.278.496,57
| CEMIG-GT | 006/1997 | T2018-004-B | Instalação, na SE Mesquita, de unidade de bay da proteção diferencial de barra e falha de disjuntor para a CT de 230 kV do T4 | MESQUITA | RB | 13/09/2023 | REA 7008 / 2018 | RBNIA | 155.504,60
| CEMIG-GT | 006/1997 | T2018-004-B | Instalação, na SE Mesquita, de unidade de bay da proteção diferencial de barra e falha de disjuntor para a CT de 230 kV do T3 | MESQUITA | RB | 13/09/2023 | REA 7008 / 2018 | RBNIA | 77.752,29
| CEMIG-GT | 006/1997 | T2018-004-B | Instalação, na SE Mesquita, de unidade de bay da proteção diferencial de barra e falha de disjuntor para a EL de 230 kV para UHE Baguari | MESQUITA | RB | 13/09/2023 | REA 7008 / 2018 | RBNIA | 77.752,29
| CEMIG-GT | 006/1997 | T2018-004-B | Instalação, na SE Mesquita, de unidade de bay da proteção diferencial de barra e falha de disjuntor para a EL de 230 kV para Ipatinga 1 C1 | MESQUITA | RB | 13/09/2023 | REA 7008 / 2018 | RBNIA | 77.752,29
| CEMIG-GT | 006/1997 | T2018-004-B | Instalação, na SE Mesquita, de unidade de bay da proteção diferencial de barra e falha de disjuntor para a EL de 230 kV para Ipatinga 1 C2 | MESQUITA | RB | 13/09/2023 | REA 7008 / 2018 | RBNIA | 77.752,29
| CEMIG-GT | 006/1997 | T2018-004-B | Instalação, na SE Mesquita, de unidade de bay da proteção diferencial de barra e falha de disjuntor e instalação de 3 TP's para a CT de 230 kV do T1. | MESQUITA | RB | 13/09/2023 | REA 7008 / 2018 | RBNIA | 148.142,28
| CEMIG-GT | 006/1997 | T2018-004-B | Adequação, na SE Mesquita, da CT de 230 kV, arranjo disjuntor e um terço, para a conexão do T2 | MESQUITA | RB | 13/09/2023 | REA 7008 / 2018 | RBNIA | 902.336,81
| CEMIG-GT | 006/1997 | T2018-004-B | Instalação, na SE Mesquita, de unidade de bay da proteção diferencial de barra e falha de disjuntor para o IB de 500 kV (Vão dos transformadores) | MESQUITA | RB | 13/09/2023 | REA 7008 / 2018 | RBNIA | 77.752,29
| CEMIG-GT | 006/1997 | T2018-004-B | Instalação, na SE Mesquita, de unidade de bay da proteção diferencial de barra e falha de disjuntor para a EL de 230 kV para Governador valadares 2 | MESQUITA | RB | 13/09/2023 | REA 7008 / 2018 | RBNIA | 77.752,43
| CEMIG-GT | 006/1997 | T2018-004-B | Instalação, na SE Mesquita, de unidade de bay da proteção diferencial de barra e falha de disjuntor para a EL de 230 kV para Usiminas | MESQUITA | DIT | 13/09/2023 | REA 7008 / 2018 | RCDMA | 77.752,29
| CEMIG-GT | 006/1997 | T2018-058 | Instalação, na Subestação Conselheiro Lafaiete 1, de um autotransformador trifásico reserva 345/138 kV - 150 MVA (transportado da Subestação Juiz de Fora 1) | LAFAIETE 1 | RBF | 30/09/2023 | REA 7497 / 2018 | RBNIA | 319.695,59
| CEMIG-GT | 006/1997 | T2018-058 | Instalação, na Subestação Conselheiro Lafaiete 1, de um autotransformador trifásico reserva 345/138 kV - 150 MVA (transportado da Subestação Juiz de Fora 1) | LAFAIETE 1 | RBF | 30/09/2023 | REA 7497 / 2018 | RBNIA | 276.704,44
| CEMIG-GT | 006/1997 | T2018-059 | Complementação, na Subestação Conselheiro Lafaiete 1, da CT 345 kV arranjo ANEL para o autotransformador 345/138 kV - 150 MVA (T3) | LAFAIETE 1 | RBF | 31/08/2023 | REA 7497 / 2018 | RBNIA | 816.856,64
| CEMIG-GT | 006/1997 | T2018-059 | Instalação, na Subestação Conselheiro Lafaiete 1, de uma CT 345 kV arranjo ANEL para o autotransformador 345/138 kV - 150 MVA (T4) | LAFAIETE 1 | RBF | 31/08/2023 | REA 7497 / 2018 | RBNIA | 816.856,64
| CEMIG-GT | 006/1997 | T2018-059 | Substituição, na Subestação Conselheiro Lafaiete 1, das proteções da EL 345 kV arranjo ANEL para Barbacena 2 | LAFAIETE 1 | RB | 31/08/2023 | REA 7497 / 2018 | RBNIA | 63.066,63
| CEMIG-GT | 006/1997 | T2018-059 | Substituição, na Subestação Conselheiro Lafaiete 1, das proteções da CT 345 kV arranjo ANEL do autotransformador 345/138 kV - 150 MVA (T3). | LAFAIETE 1 | RBF | 31/08/2023 | REA 7497 / 2018 | RBNIA | 277.181,99
| CEMIG-GT | 006/1997 | T2018-059 | Substituição, na Subestação Conselheiro Lafaiete 1, das proteções da CT 345 kV arranjo ANEL do autotransformador 345/138 kV - 150 MVA (T6) | LAFAIETE 1 | RBF | 31/08/2023 | REA 7497 / 2018 | RBNIA | 277.181,99
| CEMIG-GT | 006/1997 | T2018-059 | Instalação, na Subestação Conselheiro Lafaiete 1, de 3 TCs na CT 138 kV arranjo BPT do autotransformador 345/138 kV - 150 MVA (T3) | LAFAIETE 1 | RBF | 31/08/2023 | REA 7497 / 2018 | RBNIA | 50.585,39
| CEMIG-GT | 006/1997 | T2018-059 | Instalação, na Subestação Conselheiro Lafaiete 1, de 3 TCs na CT 138 kV arranjo BPT do autotransformador 345/138 kV - 150 MVA (T4) | LAFAIETE 1 | RBF | 31/08/2023 | REA 7497 / 2018 | RBNIA | 50.585,39
| CEMIG-GT | 006/1997 | T2018-060 | Adequações, na Subestação Juiz de Fora 1, da CT de 345 kV arranjo ANEL do Banco de Autotransformadores 345/138 kV - 3x125 MVA (T6) | JUIZ DE FORA 1 | RBF | 31/08/2023 | REA 7497 / 2018 | RBNIA | 452.360,78
| CEMIG-GT | 006/1997 | T2018-060 | Adequações e substituição das proteções, na Subestação Juiz de Fora 1, da CT de 138 kV arranjo BPT do Banco de Autotransformadores 345/138 kV - 3x125 MVA (T6). A receita do módulo de conexão 138 kV BPT do Transformador 135/138 kV - 150 MVA (T4) deve ser cancelada após a entrada em operação comercial dessa obra. | JUIZ DE FORA 1 | RBF | 31/08/2023 | REA 7497 / 2018 | RBNIA | 492.713,89
| CEMIG-GT | 006/1997 | T2018-060 | Adequações e substituição das proteções, na Subestação Juiz de Fora 1, do IB de 138 kV arranjo BPT (Vão 20k) | JUIZ DE FORA 1 | DIT | 31/08/2023 | REA 7497 / 2018 | RCDMA | 144.160,21
| CEMIG-GT | 006/1997 | T2018-060 | Adequações e substituição das proteções, na Subestação Juiz de Fora 1, do IB de 138 kV arranjo BPT (Vão 5k) | JUIZ DE FORA 1 | DIT | 31/08/2023 | REA 7497 / 2018 | RCDMA | 162.420,69
| CEMIG-GT | 006/1997 | T2018-060 | Substituição, na Subestação Juiz de Fora 1, do Autotransformador Trifásico 345/138 kV - 150 MVA (T3) pelo Banco de Autotransformadores 345/138 kV - 3x125 MVA (T6). A receita dos transformadores 345/138 kV - 150 MVA T3 e T4, dos bancos capacitores 13,8 kV - 6 Mvar BC1, BC2 e BC3, dos bancos capacitores 13,8 kV - 15,2 Mvar BC4 e BC5 e dos módulos de conexão 13,8 kV dos bancos capacitores BC1, BC4 e BC5 devem ser canceladas após a entrada em operação comercial dessa obra. | JUIZ DE FORA 1 | RBF | 31/08/2023 | REA 7497 / 2018 | RBNIA | 4.651.336,98
| CEMIG-GT | 006/1997 | T2018-060 | Instalação, na Subestação Juiz de Fora 1, da fase reserva dos Bancos de Autotransformadores (T6 e T7) - 345/138 kV - 125 MVA. | JUIZ DE FORA 1 | RBF | 31/08/2023 | REA 7497 / 2018 | RBNIA | 1.669.053,83
| CEMIG-GT | 006/1997 | T2018-060 | Complementação do Módulo Geral, na Subestação Juiz de Fora 1, com dois módulos de infraestrutura de manobra de 138 kV | JUIZ DE FORA 1 | RB | 31/08/2023 | REA 7497 / 2018 | RBNIA | 94.091,31
| CEMIG-GT | 006/1997 | T2018-060 | Instalação, na Subestação Juiz de Fora 1, de uma CT de 138 kV arranjo BPT para a individualização da manobra do Transformador 138/23 kV (T2). | JUIZ DE FORA 1 | DIT | 31/08/2023 | REA 7497 / 2018 | RCDMA | 703.214,63
| CEMIG-GT | 006/1997 | T2018-060 | Instalação, na Subestação Juiz de Fora 1, de um Banco de Capacitores 138 kV - 50 Mvar | JUIZ DE FORA 1 | DIT | 31/08/2023 | REA 7497 / 2018 | RCDMA | 837.018,00
| CEMIG-GT | 006/1997 | T2018-060 | Instalação, na Subestação Juiz de Fora 1, de uma conexão 138 kV arranjo BPT para o Banco de Capacitores 138 kV - 50 Mvar | JUIZ DE FORA 1 | DIT | 31/08/2023 | REA 7497 / 2018 | RCDMA | 568.656,11
| CEMIG-GT | 006/1997 | T2018-060 | Substituição, na Subestação Juiz de Fora 1, das proteções da EL 138 kV arranjo BPT para Sobragi (Vão 1k). | JUIZ DE FORA 1 | DIT | 31/08/2023 | REA 7497 / 2018 | RCDMA | 76.537,87
| CEMIG-GT | 006/1997 | T2018-060 | Substituição, na Subestação Juiz de Fora 1, das proteções da EL 138 kV arranjo BPT para Juiz de Fora 7 (Vão 4k) | JUIZ DE FORA 1 | DIT | 31/08/2023 | REA 7497 / 2018 | RCDMA | 66.760,31
| CEMIG-GT | 006/1997 | T2018-060 | Substituição, na Subestação Juiz de Fora 1, das proteções da EL 138 kV arranjo BPT para Juiz de Fora 4 C2 (Vão 17k). | JUIZ DE FORA 1 | DIT | 31/08/2023 | REA 7497 / 2018 | RCDMA | 67.961,50
| CEMIG-GT | 006/1997 | T2018-060 | Substituição, na Subestação Juiz de Fora 1, das proteções da EL 138 kV arranjo BPT para Santos Sumont (Vão 8k) | JUIZ DE FORA 1 | DIT | 31/08/2023 | REA 7497 / 2018 | RCDMA | 66.864,77
| CEMIG-GT | 006/1997 | T2018-060 | Substituição, na Subestação Juiz de Fora 1, das proteções da EL 138 kV arranjo BPT para Arcelor C2 (Vão 6k) | JUIZ DE FORA 1 | DIT | 31/08/2023 | REA 7497 / 2018 | RCDMA | 66.721,16
| CEMIG-GT | 006/1997 | T2018-060 | Substituição, na Subestação Juiz de Fora 1, das proteções da EL 138 kV arranjo BPT para Arcelor C1 (Vão 19k). | JUIZ DE FORA 1 | DIT | 31/08/2023 | REA 7497 / 2018 | RCDMA | 68.105,14
| CEMIG-GT | 006/1997 | T2018-060 | Substituição, na Subestação Juiz de Fora 1, das proteções da EL 138 kV arranjo BPT para Votorantim Zinco (Vão 7k). | JUIZ DE FORA 1 | DIT | 31/08/2023 | REA 7497 / 2018 | RCDMA | 66.792,97
| CEMIG-GT | 006/1997 | T2018-060 | Substituição, na Subestação Juiz de Fora 1, das proteções da EL 138 kV arranjo BPT para Juiz de Fora 4 C1 (Vão 2k). | JUIZ DE FORA 1 | DIT | 31/08/2023 | REA 7497 / 2018 | RCDMA | 66.903,94
| CEMIG-GT | 006/1997 | T2018-060 | Substituição, na Subestação Juiz de Fora 1, das proteções do IB 138 kV arranjo BPT (Vão 14k). | JUIZ DE FORA 1 | DIT | 31/08/2023 | REA 7497 / 2018 | RCDMA | 78.431,28
| CEMIG-GT | 006/1997 | T2018-060 | Substituição, na Subestação Juiz de Fora 1, das proteções da CT 138 kV arranjo BPT do Transformador 138/23 kV (T1) (Vão 3k). | JUIZ DE FORA 1 | DIT | 31/08/2023 | REA 7497 / 2018 | RCDMA | 111.895,54
| CEMIG-GT | 006/1997 | T2018-060 | Instalação, na Subestação Juiz de Fora 1, de chaves seccionadoras 345 kV para conexão da fase reserva | JUIZ DE FORA 1 | RBF | 31/08/2023 | REA 7497 / 2018 | RBNIA | 549.233,73
| CEMIG-GT | 006/1997 | T2018-060 | Instalação, na Subestação Juiz de Fora 1, de chaves seccionadoras 138 kV para conexão da fase reserva | JUIZ DE FORA 1 | RBF | 31/08/2023 | REA 7497 / 2018 | RBNIA | 321.945,26
| CEMIG-GT | 006/1997 | T2018-060 | Instalação, na Subestação Juiz de Fora 1, de chaves seccionadoras 13,8 kV para conexão da fase reserva | JUIZ DE FORA 1 | RBF | 31/08/2023 | REA 7497 / 2018 | RBNIA | 80.267,82
| CEMIG-GT | 006/1997 | T2019-015 | Adequação, na Subestação Governador Valadares 2, da EL 230 kV para C. Pena. | G.VALADARES 2 | RB | 28/12/2023 | REA 7844 / 2019 | RBNIA | 66.457,13
| CEMIG-GT | 006/1997 | T2019-015 | Adequação, na Subestação Governador Valadares 2, da EL 230 kV para Baguari. | G.VALADARES 2 | RB | 28/12/2023 | REA 7844 / 2019 | RBNIA | 66.457,13
| CEMIG-GT | 006/1997 | T2019-015 | Instalação, na Subestação Governador Valadares 2, de uma CT de 230 kV para o novo transformador T14 (que substituirá o transformador T8) | G.VALADARES 2 | RBF | 28/12/2023 | REA 7844 / 2019 | RBNIA | 964.075,31
| CEMIG-GT | 006/1997 | T2019-015 | Complementação do módulo geral da Subestação Governador Valadares 2, com um módulo de infraestrutura de manobra para a CT 230 kV do novo transformador T14. | G.VALADARES 2 | RB | 28/12/2023 | REA 7844 / 2019 | RBNIA | 156.675,04
| CEMIG-GT | 006/1997 | T2019-015 | Adequação, na Subestação Governador Valadares 2, da EL 230 kV para Mesquita. | G.VALADARES 2 | RB | 28/12/2023 | REA 7844 / 2019 | RBNIA | 67.499,09
| CEMIG-GT | 006/1997 | T2019-015 | Adequação, na Subestação Governador Valadares 2, da CT 230 kV compartilhada do T1 e T2. | G.VALADARES 2 | RBF | 28/12/2023 | REA 7844 / 2019 | RBNIA | 72.245,79
| CEMIG-GT | 006/1997 | T2019-015 | Adequação, na Subestação Governador Valadares 2, da CT 230 kV compartilhada do T3 e T4. | G.VALADARES 2 | RBF | 28/12/2023 | REA 7844 / 2019 | RBNIA | 72.940,41
| CEMIG-GT | 006/1997 | T2019-015 | Adequação, na Subestação Governador Valadares 2, da EL 138 kV para G. Valadares 1 | G.VALADARES 2 | DIT | 28/12/2023 | REA 7844 / 2019 | RCDMA | 42.286,50
| CEMIG-GT | 006/1997 | T2019-015 | Adequação, na Subestação Governador Valadares 2, da EL 138 kV para T. Otoni (Campanário). | G.VALADARES 2 | DIT | 28/12/2023 | REA 7844 / 2019 | RCDMA | 42.428,83
| CEMIG-GT | 006/1997 | T2019-015 | Adequação, na Subestação Governador Valadares 2, da EL 138 kV para T. Otoni (F. Inocêncio). | G.VALADARES 2 | DIT | 28/12/2023 | REA 7844 / 2019 | RCDMA | 42.571,14
| CEMIG-GT | 006/1997 | T2019-015 | Adequação, na Subestação Governador Valadares 2, da EL 138 kV para Central de Minas. | G.VALADARES 2 | DIT | 28/12/2023 | REA 7844 / 2019 | RCDMA | 42.713,48
| CEMIG-GT | 006/1997 | T2019-015 | Adequação, na Subestação Governador Valadares 2, da CT 138 kV dos Transformadores T1 e T2. | G.VALADARES 2 | RBF | 28/12/2023 | REA 7844 / 2019 | RBNIA | 42.855,82
| CEMIG-GT | 006/1997 | T2019-015 | Adequação, na Subestação Governador Valadares 2, do IB de 138 kV. | G.VALADARES 2 | DIT | 28/12/2023 | REA 7844 / 2019 | RCDMA | 95.749,96
| CEMIG-GT | 006/1997 | T2019-015 | Adequação, na Subestação Governador Valadares 2, da CT 138 kV dos Transformadores T3 e T4. | G.VALADARES 2 | RBF | 28/12/2023 | REA 7844 / 2019 | RBNIA | 43.140,47
| CEMIG-GT | 006/1997 | T2019-015 | Adequação, na Subestação Governador Valadares 2, da EL 138 kV para Peçanha. | G.VALADARES 2 | DIT | 28/12/2023 | REA 7844 / 2019 | RCDMA | 43.282,79
| CEMIG-GT | 006/1997 | T2019-015 | Complementação do módulo geral da Subestação Governador Valadares 2, com um módulo de infraestrutura de manobra para a CT 69 kV do novo transformador T12 | G.VALADARES 2 | RB | 28/12/2023 | REA 7844 / 2019 | RBNIA | 44.351,99
| CEMIG-GT | 006/1997 | T2019-015 | Adequação, na Subestação Governador Valadares 2, da CT 69 kV. | G.VALADARES 2 | DIT | 28/12/2023 | REA 7844 / 2019 | RCDMA | 72.951,62
| CEMIG-GT | 006/1997 | T2019-015 | Instalação, na Subestação Governador Valadares 2, de uma CT 13,8 kV para o novo transformador T14. | G.VALADARES 2 | RBF | 28/12/2023 | REA 7844 / 2019 | RBNIA | 314.041,34
| CEMIG-GT | 006/1997 | T2019-015 | Complementação do módulo geral da Subestação Governador Valadares 2, com um módulo de infraestrutura de manobra para a CT 13,8 kV do novo transformador T14 | G.VALADARES 2 | RB | 28/12/2023 | REA 7844 / 2019 | RBNIA | 44.883,34
| CEMIG-GT | 006/1997 | T2019-015 | Adequação, na Subestação Governador Valadares 2, da atual CT 13,8 kV do transformador T8 para IB de 13,8 kV. | G.VALADARES 2 | RBF | 28/12/2023 | REA 7844 / 2019 | RBNIA | 63.505,22
| CEMIG-GT | 006/1997 | T2019-015 | Adequação, na Subestação Governador Valadares 2, da atual IB 13,8 kV para atuar como seccionador da barra principal | G.VALADARES 2 | DIT | 28/12/2023 | REA 7844 / 2019 | RCDMA | 56.305,50
| CEMIG-GT | 006/1997 | T2019-015 | Instalação, na Subestação Governador Valadares 2, do autotransformador trifásico 138/69-13,8 kV- 40 MVA (T13) (em substituição aos transformadores T5, T6 e T7). As receitas dos transformadores TR6 e TR7 devem ser canceladas após a entrada em operação comercial do transformador T13. | G.VALADARES 2 | DIT | 28/12/2023 | REA 7844 / 2019 | RCDMA | 790.808,64
| CEMIG-GT | 006/1997 | T2019-015 | Substituição, na Subestação Governador Valadares 2, do transformador trifásico T8 230/13,8 kV - 33,2 MVA pelo transformador trifásico T14 230/13,8 kV - 50 MVA. A receita do transformador TR8 deve ser cancelada após a entrada em operação comercial do transformador T14. | G.VALADARES 2 | RBF | 28/12/2023 | REA 7844 / 2019 | RBNIA | 1.088.933,03
| CEMIG-GT | 006/1997 | T2019-015 | Substituição do barramento de 13,8 kV da Subestação Governador Valadares 2 | G.VALADARES 2 | RB | 28/12/2023 | REA 7844 / 2019 | RBNIA | 73.490,55
| CEMIG-GT | 006/1997 | T2019-016 | Instalação, na Subestação Ipatinga 1, de um transformador trifásico reserva 230/13,8 kV - 33,2 MVA (transportado da Subestação Governador Valadares 2). | IPATINGA 1 | RBF | 30/04/2024 | REA 7844 / 2019 | RBNIA | 315.383,04
| CEMIG-GT | 006/1997 | T2019-016 | Receita de O&M do transformador trifásico reserva 230/13,8 kV - 33,2 MVA (transportado da Subestação Governador Valadares 2). | IPATINGA 1 | RBF | 30/04/2024 | REA 7844 / 2019 | RBNIA | 120.107,49
| CEMIG-GT | 006/1997 | T2021-008 | Instalação do segundo transformador trifásico 138/13,8 kV - 15 MVA na SE Três Marias. | TRES MARIAS | DIT | 09/03/2024 | REA 9754 / 2021 | RCDMA | 696.630,03
| CEMIG-GT | 006/1997 | T2021-008 | Complementação do Módulo Geral com um módulo de infraestrutura associado a conexão de 138 kV do transformador T16 na SE Três Marias | TRES MARIAS | RB | 09/03/2024 | REA 9754 / 2021 | RBNIA | 158.571,62
| CEMIG-GT | 006/1997 | T2021-008 | Complementação do Módulo Geral com 4 módulos de infraestrutura associados a conexão de 13,8 kV dos transformadores T16 e T14, conexão do banco de capacitores e da interligação de barramentos em 13,8 kV na SE Três Marias. | TRES MARIAS | RB | 09/03/2024 | REA 9754 / 2021 | RBNIA | 161.123,89
| CEMIG-GT | 006/1997 | T2021-008 | Instalação de conexão de transformador 13,8 kV - BPT na SE Três Marias (T16) | TRES MARIAS | DIT | 09/03/2024 | REA 9754 / 2021 | RCDMA | 347.419,02
| CEMIG-GT | 006/1997 | T2021-008 | Instalação de Banco de Capacitores 13,8 kV - 3,6 Mvar na SE Três Marias | TRES MARIAS | DIT | 09/03/2024 | REA 9754 / 2021 | RCDMA | 85.716,63
| CEMIG-GT | 006/1997 | T2021-008 | Instalação de conexão de banco de capacitores 13,8 kV - BPT na SE Três Marias | TRES MARIAS | DIT | 09/03/2024 | REA 9754 / 2021 | RCDMA | 442.396,18
| CEMIG-GT | 006/1997 | T2021-008 | Adequação do módulo de conexão do transformador T14 138 kV - BPT devido a entrada em operação do TR16 (138/13,8kV) | TRES MARIAS | DIT | 09/03/2024 | REA 9754 / 2021 | RCDMA | 213.431,75
| CEMIG-GT | 006/1997 | T2021-008 | Módulo de conexão do transformador TR16 138 kV - BPT | TRES MARIAS | DIT | 09/03/2024 | REA 9754 / 2021 | RCDMA | 597.779,27
| CEMIG-GT | 006/1997 | T2021-008 | Instalação de conexão de transformador 13,8 kV - BPT na SE Três Marias (T14) | TRES MARIAS | DIT | 09/03/2024 | REA 9754 / 2021 | RCDMA | 347.419,02
| CEMIG-GT | 006/1997 | T2021-008 | Instalação de módulo de interligação de barramentos 13,8 kV - BPT na SE Três Marias. | TRES MARIAS | DIT | 09/03/2024 | REA 9754 / 2021 | RCDMA | 257.067,82
| CEMIG-GT | 006/1997 | T2021-027 | Instalação de banco de reatores monofásicos (RT22) 500 kV 3x60 Mvar na SE Bom Despacho 3. | B.DESPACHO 3 | RB | 18/11/2023 | REA 9998 / 2021 | RBNIA | 1.966.319,63
| CEMIG-GT | 006/1997 | T2021-027 | Instalação de banco de reator reserva, monofásico (RTR22) 500 kV 60 Mvar na SE Bom Despacho 3. | B.DESPACHO 3 | RB | 18/11/2023 | REA 9998 / 2021 | RBNIA | 655.439,88
| CEMIG-GT | 006/1997 | T2021-027 | Instalação conexão de reator de barra RT22, 500 kV, DJM na SE Bom Despacho 3. | B.DESPACHO 3 | RB | 18/11/2023 | REA 9998 / 2021 | RBNIA | 1.436.400,58
| CEMIG-GT | 006/1997 | T2021-062 | Instalação segundo transformador 138-13,8 kV - 15 MVA na SE Várzea da Palma 1. | VARZEA PALMA 1 | DIT | 11/09/2023 | REA 10285 / 2021 | RCDMA | 592.993,43
| CEMIG-GT | 006/1997 | T2021-062 | Conexão do segundo transformador 13,8 kV na SE Várzea da Palma 1. | VARZEA PALMA 1 | DIT | 11/09/2023 | REA 10285 / 2021 | RCDMA | 337.211,87
| CEMIG-GT | 006/1997 | T2021-062 | Adequações para conexão em 138 kV do segundo transformador 138/13,8 kV. Será compartilhada a conexão com o primeiro transformador 138/13,8 kV existente, conforme indicação do ONS e EPE. | VARZEA PALMA 1 | DIT | 11/09/2023 | REA 10285 / 2021 | RCDMA | 206.979,87
| CEMIG-GT | 006/1997 | T2021-062 | Complementação do módulo de infraestrutura geral devido a instalação do módulo de conexão em 13,8 kV do segundo transformador 138/13,8 kV - 15 MVA na SE Várzea da Palma 1. | VARZEA PALMA 1 | RB | 11/09/2023 | REA 10285 / 2021 | RBNIA | 39.162,71
| CEMIG-GT | 006/1997 | T2021-063 | Instalar o circuito LT 230 kV ITABIRA 5 /ITABIRA 2 C-1 MG originado do seccionamento do circuito LT 230 kV ITABIRA 2 /SABARA 3 C-1 MG na SE ITABIRA 5 | LT 230 kV ITABIRA 5 /ITABIRA 2 MG | RB | 24/04/2024 | REA 10496 / 2021 | RBNIA | 220.330,61
| CEMIG-GT | 006/1997 | T2021-063 | Instalar o circuito LT 230 kV ITABIRA 5 /SABARA 3 C-1 MG originado do seccionamento do circuito LT 230 kV ITABIRA 2 /SABARA 3 C-1 MG na SE ITABIRA 5 | LT 230 kV ITABIRA 5 /SABARA 3 MG | RB | 24/04/2024 | REA 10496 / 2021 | RBNIA | 220.330,61
| CEMIG-GT | 006/1997 | T2021-063 | Instalar, na SE ITABIRA 5, um módulo de entrada de linha para o circuito LT 230 kV ITABIRA 5 /ITABIRA 2 C-1 MG originado do seccionamento do circuito LT 230 kV ITABIRA 2 /SABARA 3 C-1 MG na SE ITABIRA 5. | ITABIRA 5 | RB | 24/04/2024 | REA 10496 / 2021 | RBNIA | 1.702.189,43
| CEMIG-GT | 006/1997 | T2021-063 | Instalar, na SE ITABIRA 5, um módulo de entrada de linha para o circuito LT 230 kV ITABIRA 5 /SABARA 3 C-1 MG originado do seccionamento do circuito LT 230 kV ITABIRA 2 /SABARA 3 C-1 MG na SE ITABIRA 5. | ITABIRA 5 | RB | 24/04/2024 | REA 10496 / 2021 | RBNIA | 1.702.189,43
| CEMIG-GT | 006/1997 | T2021-063 | Instalar, na SE ITABIRA 5, a complementação do módulo geral MG1, em 230 kV, arranjo Barra Dupla a Quatro Chaves, para a Entrada de Linha para SE Itabira 2. | ITABIRA 5 | RB | 24/04/2024 | REA 10496 / 2021 | RBNIA | 157.085,60
| CEMIG-GT | 006/1997 | T2021-063 | Instalar, na SE ITABIRA 5, a complementação do módulo geral MG1, em 230 kV, arranjo Barra Dupla a Quatro Chaves, para a Entrada de Linha para SE Sabará 3. | ITABIRA 5 | RB | 24/04/2024 | REA 10496 / 2021 | RBNIA | 157.085,60
| CEMIG-GT | 006/1997 | T2021-063 | Adequação dos sistemas de proteção, teleproteção, controle e oscilografia da EL para Sabará 3 para o seccionamento da LT 230 kV Itabira 2 - Sabará 3 na SE Itabira 5. | ITABIRA 2 | RB | 24/04/2024 | REA 10496 / 2021 | RBNIA | 175.499,17
| CEMIG-GT | 006/1997 | T2021-063 | Adequação do sistema de telecomunicações do Módulo Geral para atendimento aos Procedimentos de Rede do ONS para o seccionamento da LT 230 kV Itabira 2 - Sabará 3 na SE Itabira 5. | SABARA 3 | RB | 24/04/2024 | REA 10496 / 2021 | RBNIA | 86.840,99
| CEMIG-GT | 006/1997 | T2021-063 | Adequação dos sistemas de proteção, teleproteção, controle e oscilografia da EL para Itabira 2 para o seccionamento da LT 230 kV Itabira 2 - Sabará 3 na SE Itabira 5. | SABARA 3 | RB | 24/04/2024 | REA 10496 / 2021 | RBNIA | 254.850,12
| CEMIG-GT | 006/1997 | T2021-063 | Adequação do sistema de telecomunicações do Módulo Geral para atendimento aos Procedimentos de Rede do ONS para o seccionamento da LT 230 kV Itabira 2 - Sabará 3 na SE Itabira 5. | TAQUARIL | RB | 24/04/2024 | REA 10496 / 2021 | RBNIA | 86.840,99
| CEMIG-GT | 079/2000 | T2021-039 | Instalar, na SE ITAJUBA 3, uma interligação de barramentos IB2, em 500 kV, arranjo Disjuntor e Meio. | ITAJUBA 3 | RB | 11/11/2023 | REA 9979 / 2021 | RBNIA | 1.551.654,89
| CEMIG-GT | 079/2000 | T2021-039 | Instalar, na SE ITAJUBA 3, um banco de reatores de barra monofásicos RT1 500 kV - 180 Mvar. | ITAJUBA 3 | RB | 11/11/2023 | REA 9979 / 2021 | RBNIA | 1.880.986,99
| CEMIG-GT | 079/2000 | T2021-039 | Instalar, na SE ITAJUBA 3, um módulo de conexão com disjuntor, em 500kV, para o reator de barra RT1 500kV - 180 Mvar. | ITAJUBA 3 | RB | 11/11/2023 | REA 9979 / 2021 | RBNIA | 1.359.483,80
| CEMIG-GT | 079/2000 | T2021-039 | Instalar, na SE ITAJUBA 3, um reator de barra monofásico reserva RTR1 500 kV - 60 Mvar. | ITAJUBA 3 | RB | 11/11/2023 | REA 9979 / 2021 | RBNIA | 626.995,66
| CEMIG-GT | 079/2000 | T2021-039 | Complementação do MIG com um módulo de infraestrutura referente a instalação do primeiro reator de barra em 500kV. | ITAJUBA 3 | RB | 11/11/2023 | REA 9979 / 2021 | RBNIA | 546.204,79
| CGT | 057/2001 | T2020-024 | Instalação do 2° circuito da LT 230 kV MARINGA /SARANDI PR, com extensão de 17,7 km, em circuito simples, originado do seccionamento da LT 230kV Londrina ESUL-Maringá C1. | LT 230 kV MARINGA /SARANDI PR | RB | 31/03/2023 | REA 8795 / 2020 | RBNIA | 74.429,09
| CGT | 057/2001 | T2020-024 | Substituição de 10,33 km de cabo para-raios OPGW entre o ponto de seccionamento da LT 230 kV Londrina ESUL - Maringá C1 e a SE Londrina ESUL , em função de superação por nivel de curto-circuito causado pelo seccionamento da referida LT na SE Sarandi. | LT 230 kV LONDRINA ESU /SARANDI PR | RB | 31/03/2023 | REA 8795 / 2020 | RBNIA | 88.709,23
| CGT | 057/2001 | T2020-024 | Substituição de 1,75 km de cabo para-raios convencional 3/8" EAR por cabo CAA Dotterel entre o ponto de seccionamento da LT 230 kV Londrina ESUL - Maringá C1 e a SE Maringá , em função de superação por nivel de curto-circuito causado pelo seccionamento da referida LT na SE Sarandi. | LT 230 kV MARINGA /SARANDI PR | RB | 31/03/2023 | REA 8795 / 2020 | RBNIA | 12.377,03
| CGT | 057/2001 | T2020-024 | Substituição de 14,17 km de cabo para-raios OPGW entre o ponto de seccionamento da LT 230 kV Londrina ESUL - Maringá C1 e a SE Maringá, em função de superação por nivel de curto-circuito causado pelo seccionamento da referida LT na SE Sarandi. | LT 230 kV MARINGA /SARANDI PR | RB | 31/03/2023 | REA 8795 / 2020 | RBNIA | 121.685,35
| CGT | 057/2001 | T2021-002 | Recapacitação de trecho de 17,26 km de extensão entre a SE Joinville Norte e o ponto de seccionamento da LT 230 kV Blumenau - Joinville Norte para a SE Joinville Sul. | LT 230 kV BLUMENAU /JOINV.NORTE SC | RB | 04/12/2023 | REA 9655 / 2021 | RBNIA | 2.299.869,32
| CGT | 057/2001 | T2021-003 | Recapacitação de trecho de 0,2 km de extensão entre a SE Joinville e o ponto de seccionamento da LT 230 kV Joinville - Joinville Norte para a SE Joinville Sul. A capacidade da LT passará de 878A (longa duração)/948 A (curta duração) para respectivamente 1.631A e 2.133A. | LT 230 kV JOINVILLE /JOINV.NORTE SC | RB | 30/01/2023 | REA 9655 / 2021 | RBNIA | 27.771,77
| CGT | 057/2001 | T2021-004 | Recapacitação de trecho de 12,35 km de extensão entre a SE Joinville e o ponto de seccionamento da LT 230 kV Blumenau - Joinville para a SE Joinville Sul. A capacidade do trecho passará de 609A (longa duração)e 767A (curta duração) para respectivamente 1.631A e 2.133A. | LT 230 kV BLUMENAU /JOINVILLE SC | RB | 15/07/2023 | REA 9655 / 2021 | RBNIA | 1.633.046,36
| CGT | 057/2001 | T2021-080 | Instalar um módulo de equipamento - reator trifásico 27Mvar/230kV na SE Anastácio | ANASTACIO | RB | 25/10/2023 | REA 10889 / 2021 | RBNIA | 951.212,85
| CGT | 057/2001 | T2021-080 | Instalar um módulo de manobra - conexão de reator de barra 230KV/BD4 na SE Anastácio | ANASTACIO | RB | 25/10/2023 | REA 10889 / 2021 | RBNIA | 1.471.704,45
| CGT | 057/2001 | T2021-080 | Adequação do módulo de manobra - interligação de barras 230KV/BD4 - sistema de proteção | ANASTACIO | RB | 25/10/2023 | REA 10889 / 2021 | RBNIA | 205.348,65
| CGT | 057/2001 | T2021-080 | Adequação do módulo de conexão de 230 kV (BD4) do autotransformador 1 – ATF1 230/138kV 75 MVA - sistema de proteção. | ANASTACIO | RBF | 25/10/2023 | REA 10889 / 2021 | RBNIA | 72.713,71
| CGT | 057/2001 | T2021-080 | Instalar um módulo de infraestrutura de manobra 230kV/BD4 na SE Anastácio | ANASTACIO | RB | 25/10/2023 | REA 10889 / 2021 | RBNIA | 158.853,56
| CGT | 057/2001 | T2021-080 | Adequação do módulo de conexão de 230 kV (BD4) do autotransformador 2 – ATF2 230/138kV 75 MVA - sistema de proteção. | ANASTACIO | RBF | 25/10/2023 | REA 10889 / 2021 | RBNIA | 72.713,71
| CGT | 057/2001 | T2021-080 | Adequação do módulo de entrada de linha Dourados de 230 kV/BD4 - sistema de proteção. | ANASTACIO | RB | 25/10/2023 | REA 10889 / 2021 | RBNIA | 77.956,72
| CGT | 057/2001 | T2021-101 | Substituir na SE Assis o transformador monofásico, TF1, 440/230 kV, 336 MA, Fases A, B e C por outro de 336 MVA. As desativações associadas a esta substituição devem atender ao disposto no Módulo 9 do PRORET. Foi considerada receita adicional de O&M para o novo equipamento. | ASSIS | RB | 30/06/2024 | REA 10921 / 2021 | RMELP | 6.420.458,67
| CGT | 057/2001 | T2021-102 | Substituir na SE Assis o transformador monofásico reserva TRR1, 440/230 kV, 112 MVA por outro de 112 MVA. As desativações associadas a esta substituição devem atender ao disposto no Módulo 9 do PRORET. Foi considerada receita adicional de O&M para o novo equipamento. | ASSIS | RB | 30/06/2024 | REA 10921 / 2021 | RMELP | 2.140.152,88
| CGT | 057/2001 | T2021-104 | Substituir na SE Blumenau o transformador trifásico - TF3 - 230/138 kV - 150 MVA por outro de 150 MVA. As desativações associadas a esta substituição devem atender ao disposto no Módulo 9 do PRORET. Foi considerada receita adicional de O&M para o novo equipamento. | BLUMENAU | RBF | 30/07/2023 | REA 10921 / 2021 | RMELP | 2.685.466,62
| CGT | 057/2001 | T2021-105 | Substituir na SE Blumenau o transformador trifásico - TF4 - 230/138 kV - 150 MVA por outro de 150 MVA. As desativações associadas a esta substituição devem atender ao disposto no Módulo 9 do PRORET. Foi considerada receita adicional de O&M para o novo equipamento. | BLUMENAU | RBF | 30/07/2023 | REA 10921 / 2021 | RMELP | 2.685.466,62
| CGT | 057/2001 | T2021-106 | Substituir na SE Blumenau o banco de capacitor - BC1 - 230 kV - 125 MVAr por outro de 125 MVAr. As desativações associadas a esta substituição devem atender ao disposto no Módulo 9 do PRORET. Foi considerada receita adicional de O&M para o novo equipamento. | BLUMENAU | RB | 30/03/2024 | REA 10921 / 2021 | RMELP | 597.519,30
| CGT | 057/2001 | T2021-107 | Substituir na SE Blumenau o banco de capacitor - BC2 - 230 kV - 125 MVAr por outro de 125 MVAr. As desativações associadas a esta substituição devem atender ao disposto no Módulo 9 do PRORET. Foi considerada receita adicional de O&M para o novo equipamento. | BLUMENAU | RB | 30/03/2024 | REA 10921 / 2021 | RMELP | 597.519,30
| CHESF | 004/2010 | T2014-061 | Instalação, na SE AQUIRAZ II, do quarto transformador trifásico TR4 230/69-13,8 KV - 150 MVA. | AQUIRAZ II | RBF | 15/10/2023 | REA 4877 / 2014 | RBNIA | 1.573.425,57
| CHESF | 004/2010 | T2014-061 | Instalação, na SE AQUIRAZ II, de um módulo de conexão, em 230 kV, para a transformação TR 230/69 kV AQUIRAZ II TR4 CE. | AQUIRAZ II | RBF | 15/10/2023 | REA 4877 / 2014 | RBNIA | 535.079,00
| CHESF | 004/2010 | T2014-061 | Instalação, na SE AQUIRAZ II, de um módulo de conexão, em 69 kV, para a transformação TR 230/69 kV AQUIRAZ II TR4 CE. | AQUIRAZ II | RBF | 15/10/2023 | REA 4877 / 2014 | RBNIA | 220.561,53
| CHESF | 004/2010 | T2014-061 | Complementação, na SE Aquiraz II, do módulo de infraestrutura geral 230 kV com a instalação de um módulo de infraestrutura de manobra 230 kV, arranjo barra dupla a 4 chaves. | AQUIRAZ II | RB | 15/10/2023 | REA 4877 / 2014 | RBNIA | 58.014,02
| CHESF | 004/2010 | T2014-061 | Instalação, na SE AQUIRAZ II, de transformador de aterramento TT2 10 ohms / fase, em 69 kV. | AQUIRAZ II | RB | 15/10/2023 | REA 4877 / 2014 | RBNIA | 260.819,73
| CHESF | 004/2010 | T2014-061 | Instalação, na SE AQUIRAZ II, de um módulo de conexão para o TT 69/0 kV AQUIRAZ II TT2 CE. | AQUIRAZ II | RB | 15/10/2023 | REA 4877 / 2014 | RBNIA | 96.301,34
| CHESF | 004/2010 | T2014-061 | Complementação, na SE Aquiraz II, do módulo de infraestrutura geral 69 kV com a instalação de um módulo de infraestrutura de manobra 69 kV, arranjo barra princiapl e transferência e um módulo de infraestrutura de manobra 69 kV, arranjo barra simples sem disjuntor. | AQUIRAZ II | RB | 15/10/2023 | REA 4877 / 2014 | RBNIA | 30.637,11
| CHESF | 005/2012 | T2021-065 | Instalar, na SE POCOES II, de uma transformação trifásica TR3 230/138-13,8 KV - 100 MVA. | POCOES II | RBF | 13/04/2024 | REA 10689 / 2021 | RBNIA | 1.803.260,31
| CHESF | 005/2012 | T2021-065 | Instalar, na SE POCOES II, um módulo de conexão, em 230 kV, para o transformador trifásico TR3 230/138 kV - 100 MVA, arranjo Barra Dupla a Quatro Chaves. | POCOES II | RBF | 13/04/2024 | REA 10689 / 2021 | RBNIA | 1.235.854,20
| CHESF | 005/2012 | T2021-065 | Instalar, na SE POCOES II, um módulo de conexão, em 138 kV, para o transformador trifásico TR3 230/138 kV - 100 MVA, arranjo Barra Dupla a Quatro Chaves. | POCOES II | RBF | 13/04/2024 | REA 10689 / 2021 | RBNIA | 966.317,95
| CHESF | 005/2012 | T2021-065 | Complemento do Módulo Geral 230 kV da SE Poções II para instalação do 3° transformador trifásico 230/138 kV, 100 MVA, na SE Poções II. | POCOES II | RB | 13/04/2024 | REA 10689 / 2021 | RBNIA | 125.349,42
| CHESF | 005/2012 | T2021-065 | Complemento do Módulo Geral 138 kV da SE Poções II para instalação do 3° transformador trifásico 230/138 kV, 100 MVA, na SE Poções II. | POCOES II | RB | 13/04/2024 | REA 10689 / 2021 | RBNIA | 80.793,08
| CHESF | 005/2012 | T2021-065 | Adequação do Módulo Geral com a instalação de Banco de Baterias e Retificadores para a instalação do 3° transformador 230/138 kV, 100 MVA. | POCOES II | RB | 13/04/2024 | REA 10689 / 2021 | RBNIA | 200.567,16
| CHESF | 009/2011 | T2019-030 | Instalação do segundo transformador trifásico 230/69 kV, 150 MVA. | MORRO CHAPEU II | ICG | 30/09/2023 | REA 8159 / 2019 | RICGNI | 1.659.306,51
| CHESF | 009/2011 | T2019-030 | Instalação, na SE MORRO CHAPEU II, de um módulo de conexão, em 230 kV, para o autotransformador TR 230/69 kV MORRO CHAPEU II TR2 BA | MORRO CHAPEU II | ICG | 30/09/2023 | REA 8159 / 2019 | RICGNI | 940.528,67
| CHESF | 009/2011 | T2019-030 | Instalação, na SE MORRO CHAPEU II, de um módulo de conexão, em 69 kV, para o autotransformador TR 230/69 kV MORRO CHAPEU II TR2 BA | MORRO CHAPEU II | ICG | 30/09/2023 | REA 8159 / 2019 | RICGNI | 353.005,61
| CHESF | 009/2011 | T2019-030 | Complementação do módulo geral da subestação Morro do Chapéu II com um módulo de infraestrutura de manobra em 230 kV. | MORRO CHAPEU II | RB | 30/09/2023 | REA 8159 / 2019 | RBNIA | 132.750,87
| CHESF | 009/2011 | T2019-030 | Complementação do módulo geral da subestação Morro do Chapéu II com um módulo de infraestrutura de manobra em 69 kV. | MORRO CHAPEU II | ICG | 30/09/2023 | REA 8159 / 2019 | RICGNI | 60.541,75
| CHESF | 061/2001 | T2013-017 | Instalação, na subestação Milagres, de um módulo de entrada de linha 500 kV, arranjo disjuntor e meio, referente à conexão da Linha de Transmissão 500 kV Milagres - Quixadá. | MILAGRES | RB | 30/04/2016 | REA 3929 / 2013 | RBNIA | 2.032.817,69
| CHESF | 061/2001 | T2013-017 | Realocação de um módulo de conexão de banco de reatores 3x60 Mvar da Linha de Transmissão 500 kV Milagres - Quixadá. | MILAGRES | RB | 30/04/2016 | REA 3929 / 2013 | RBNIA | 80.950,44
| CHESF | 061/2001 | T2013-017 | Realocação de um banco de reatores 3x60 Mvar da Linha de Transmissão 500 kV Milagres - Quixadá. | MILAGRES | RB | 30/04/2016 | REA 3929 / 2013 | RBNIA | 203.819,74
| CHESF | 061/2001 | T2013-017 | Realocação de um reator monofásico reserva, 60 Mvar, da Linha de Transmissão 500 kV Milagres - Quixadá. | MILAGRES | RB | 30/04/2016 | REA 3929 / 2013 | RBNIA | 67.939,92
| CHESF | 061/2001 | T2015-074 | Aumento do limite de curta duração de 516 A para 621 A, pela eliminação de fator limitante ativo (restauração da altura mínima de segurança). | LT 230 kV P.AFONSO III /SANTANA II AL | RB | 30/04/2024 | REA 5824 / 2016 | RBNIA | 981.348,02
| CHESF | 061/2001 | T2015-074 | Aumento do limite de curta duração de 516 A para 621 A, pela eliminação de fator limitante ativo (restauração da altura mínima de segurança). | LT 230 kV SANTANA II /ANGELIM AL/PE | RB | 30/04/2024 | REA 5824 / 2016 | RBNIA | 1.542.695,26
| CHESF | 061/2001 | T2016-048 | Recapacitar a LT 230 kV PIRIPIRI - SOBRAL (seccionada na SE Ibiapina II) corrente de curta duração de 595 A para 630 A, com inserção de estruturas metálicas e substituição de trechos de cabo condutor e para-raios. Trecho LT 230 kV PIRIPIRI /IBIAPINA II C-1 PI/CE. | LT 230 kV PIRIPIRI /SOBRAL II PI/CE | RB | 30/12/2023 | REA 5987 / 2016 | RBNIA | 734.001,62
| CHESF | 061/2001 | T2016-048 | Recapacitar a LT 230 kV PIRIPIRI - SOBRAL (seccionada na SE Ibiapina II) corrente de curta duração de 595 A para 630 A, com inserção de estruturas metálicas e substituição de trechos de cabo condutor e para-raios. Trecho LT 230 kV IBIAPINA II /SOBRAL II C-1 CE. | LT 230 kV IBIAPINA II /SOBRAL II CE | RB | 30/12/2023 | REA 5987 / 2016 | RBNIA | 878.870,37
| CHESF | 061/2001 | T2016-087 | Complementação do Módulo geral da SE RECIFE II com 3 módulos de infraestrutura de manobra. | RECIFE II | RB | 31/10/2023 | REA 6137 / 2016 | RBNIA | 208.730,79
| CHESF | 061/2001 | T2016-087 | Instalação, na Subestação Recife II, de um disjuntor seccionador da barra 1 em 230 kV | RECIFE II | RB | 31/10/2023 | REA 6137 / 2016 | RBNIA | 939.840,80
| CHESF | 061/2001 | T2016-087 | Instalação, na Subestação Recife II, de um disjuntor seccionador da barra 2 em 230 kV | RECIFE II | RB | 31/10/2023 | REA 6137 / 2016 | RBNIA | 939.840,80
| CHESF | 061/2001 | T2016-087 | Remanejamento do módulo de interligação de barras IB1 para nova posição. | RECIFE II | RB | 31/10/2023 | REA 6137 / 2016 | RBNIA | 463.303,63
| CHESF | 061/2001 | T2016-087 | Adequação do módulo de interligação de barras IB2 com a substituição de três transformadores de corrente e implantação de proteção de barra adaptativa conjugada com falha de disjuntor | RECIFE II | RB | 31/10/2023 | REA 6137 / 2016 | RBNIA | 103.991,33
| CHESF | 061/2001 | T2016-088 | Complementação do Módulo geral da SE Camaçari II com 2 módulos de infraestrutura de manobra. | CAMACARI II | RB | 31/08/2023 | REA 6137 / 2016 | RBNIA | 137.879,08
| CHESF | 061/2001 | T2016-088 | Instalação, na Subestação Camaçari II, de um disjuntor seccionador da barra 1 em 230 kV | CAMACARI II | RB | 31/08/2023 | REA 6137 / 2016 | RBNIA | 930.774,50
| CHESF | 061/2001 | T2016-088 | Instalação, na Subestação Camaçari II, de um disjuntor seccionador da barra 2 em 230 kV | CAMACARI II | RB | 31/08/2023 | REA 6137 / 2016 | RBNIA | 930.774,50
| CHESF | 061/2001 | T2016-088 | Adequação do módulo de interligação de barras IB2 com implantação de três transformadores de corrente e implantação de proteção de barra adaptativa conjugada com falha de disjuntor. | CAMACARI II | RB | 31/08/2023 | REA 6137 / 2016 | RBNIA | 102.584,34
| CHESF | 061/2001 | T2016-088 | Adequação do módulo de interligação de barras IB3 com substituição de três transformadores de corrente e implantação de proteção de barra adaptativa conjugada com falha de disjuntor. | CAMACARI II | RB | 31/08/2023 | REA 6137 / 2016 | RBNIA | 102.584,34
| CHESF | 061/2001 | T2016-095B | Instalação de Transformador de Potência 69/13,8 kV de 10 MVA em substituição do TR6B na Subestação Piripiri. | PIRIPIRI | DIT | 31/12/2021 | REA 6233 / 2017 | RCDMA | 230.869,98
| CHESF | 061/2001 | T2016-095B | Instalação de Transformador de Potência 69/13,8 kV de 10 MVA em substituição do TR6C na Subestação Piripiri. | PIRIPIRI | DIT | 31/12/2021 | REA 6233 / 2017 | RCDMA | 230.869,98
| CHESF | 061/2001 | T2019-029 | Complemento do módulo de infraestrutura MIG em 500 kV, associado à instalação do segundo autotransformador monofásico 500/230 kV, 3x100 MVA. | S.JOAO PIAUI | RB | 30/06/2024 | REA 8328 / 2019 | RBNIA | 671.341,68
| CHESF | 061/2001 | T2019-029 | Instalação do segundo autotransformador monofásico 500/230 kV, 3x100 MVA. | S.JOAO PIAUI | RB | 30/06/2024 | REA 8328 / 2019 | RBNIA | 3.085.656,45
| CHESF | 061/2001 | T2019-029 | Instalação, na SE S.JOAO PIAUI, de um módulo de conexão, em 500 kV, para o autotransformador TR 500/230 kV S.JOAO PIAUI TR2 PI | S.JOAO PIAUI | RB | 30/06/2024 | REA 8328 / 2019 | RBNIA | 1.517.962,23
| CHESF | 061/2001 | T2019-029 | Instalação, na SE S.JOAO PIAUI, de um módulo de conexão, em 230 kV barra dupla disjuntor duplo, para o autotransformador TR 500/230 kV S.JOAO PIAUI TR2 PI | S.JOAO PIAUI | RB | 30/06/2024 | REA 8328 / 2019 | RBNIA | 1.167.173,32
| CHESF | 061/2001 | T2019-029 | Instalação de módulo de infraestrutura MIM em 230 kV, associado à instalação do segundo autotransformador monofásico 500/230 kV, 3x100 MVA. | S.JOAO PIAUI | RB | 30/06/2024 | REA 8328 / 2019 | RBNIA | 172.291,25
| CHESF | 061/2001 | T2019-031 | Instalação do terceiro transformador trifásico 230/69 kV, 100 MVA. | ICO | RBF | 29/02/2024 | REA 7977 / 2019 | RBNIA | 1.361.263,13
| CHESF | 061/2001 | T2019-031 | Instalação, na SE ICO, de um módulo de conexão, em 230 kV, para o autotransformador TR 230/69 kV ICO TR3 CE | ICO | RBF | 29/02/2024 | REA 7977 / 2019 | RBNIA | 952.331,41
| CHESF | 061/2001 | T2019-031 | Instalação, na SE ICO, de um módulo de conexão, em 69 kV, para o autotransformador TR 230/69 kV ICO TR3 CE | ICO | RBF | 29/02/2024 | REA 7977 / 2019 | RBNIA | 364.868,15
| CHESF | 061/2001 | T2019-031 | Instalação de módulo de infraestrutura MIM em 230 kV, associado à instalação do terceiro transformador trifásico 230/69 kV, 100 MVA. | ICO | RB | 29/02/2024 | REA 7977 / 2019 | RBNIA | 101.293,27
| CHESF | 061/2001 | T2019-031 | Instalação de módulo de infraestrutura MIM em 69 kV, associado à instalação do terceiro transformador trifásico 230/69 kV, 100 MVA. | ICO | RB | 29/02/2024 | REA 7977 / 2019 | RBNIA | 34.595,70
| CHESF | 061/2001 | T2019-031 | Adequação no módulo de interligação IB em 230 kV, associado à instalação do terceiro transformador trifásico 230/69 kV, 100 MVA. | ICO | RB | 29/02/2024 | REA 7977 / 2019 | RBNIA | 16.061,15
| CHESF | 061/2001 | T2019-031 | Adequações no IB de 69 kV da Subestação Icó | ICO | DIT | 29/02/2024 | REA 7977 / 2019 | RCDMA | 6.341,59
| CHESF | 061/2001 | T2019-031 | Recapacitação do barramento de 69 kV da Subestação Icó | ICO | RB | 29/02/2024 | REA 7977 / 2019 | RBNIA | 8.589,08
| CHESF | 061/2001 | T2019-032 | Recapacitação da barra de 69 kV da Subestação Milagres. | MILAGRES | RB | 29/02/2024 | REA 7977 / 2019 | RBNIA | 52.019,28
| CHESF | 061/2001 | T2019-032 | Instalação do quarto transformador trifásico 230/69 kV, 100 MVA. | MILAGRES | RBF | 29/02/2024 | REA 7977 / 2019 | RBNIA | 1.361.263,13
| CHESF | 061/2001 | T2019-032 | Instalação, na SE MILAGRES, de um módulo de conexão, em 230 kV, para o autotransformador TR 230/69 kV MILAGRES TR10 CE | MILAGRES | RBF | 29/02/2024 | REA 7977 / 2019 | RBNIA | 928.069,64
| CHESF | 061/2001 | T2019-032 | Instalação, na SE MILAGRES, de um módulo de conexão, em 69 kV, para o autotransformador TR 230/69 kV MILAGRES TR10 CE | MILAGRES | RBF | 29/02/2024 | REA 7977 / 2019 | RBNIA | 364.868,15
| CHESF | 061/2001 | T2019-032 | Instalação de módulo de infraestrutura MIM em 230 kV, associado à instalação do quarto transformador trifásico 230/69 kV, 100 MVA. | MILAGRES | RB | 29/02/2024 | REA 7977 / 2019 | RBNIA | 112.741,91
| CHESF | 061/2001 | T2019-032 | Instalação de módulo de infraestrutura MIM em 69 kV, associado à instalação do quarto transformador trifásico 230/69 kV, 100 MVA. | MILAGRES | RB | 29/02/2024 | REA 7977 / 2019 | RBNIA | 38.645,68
| CHESF | 061/2001 | T2019-032 | Adequação no módulo de interligação IB em 230 kV, associado à instalação do quarto transformador trifásico 230/69 kV, 100 MVA. | MILAGRES | RB | 29/02/2024 | REA 7977 / 2019 | RBNIA | 177.106,99
| CHESF | 061/2001 | T2019-032 | Adequação no módulo de interligação IB em 69 kV, associado à instalação do quarto transformador trifásico 230/69 kV, 100 MVA. | MILAGRES | DIT | 29/02/2024 | REA 7977 / 2019 | RCDMA | 47.529,40
| CHESF | 061/2001 | T2019-032 | Substituição do transformador de aterramento TA1 por outro transformador de 10 ohms e 15 MVA. A receita anterior deste equipamento deve ser cancelada após a entrada em operação comercial do novo equipamento. | MILAGRES | DIT | 29/02/2024 | REA 7977 / 2019 | RCDMA | 257.291,16
| CHESF | 061/2001 | T2019-032 | Adequações na conexão do transformador de aterramento TA1 em função da substituição do equipamento. | MILAGRES | DIT | 29/02/2024 | REA 7977 / 2019 | RCDMA | 33.378,40
| CHESF | 061/2001 | T2019-067 | Instalar, na SE MESSIAS, uma interligação de barramentos IB3, em 500 kV, arranjo Disjuntor e Meio. | MESSIAS | RB | 07/07/2023 | REA 8328 / 2019 | RBNIA | 1.451.071,81
| CHESF | 061/2001 | T2019-067 | Instalar, na SE MESSIAS, um banco de autotransformadores monofásicos TR3 500/230-13,8 KV - 3x200 MVA. | MESSIAS | RB | 07/07/2023 | REA 8328 / 2019 | RBNIA | 4.106.439,10
| CHESF | 061/2001 | T2019-067 | Instalar, na SE MESSIAS, um módulo de conexão, em 500 kV, para o banco de autotransformadores monofásicos TR3 500/230 kV - 600 MVA, arranjo Disjuntor e Meio. | MESSIAS | RB | 07/07/2023 | REA 8328 / 2019 | RBNIA | 1.605.567,09
| CHESF | 061/2001 | T2019-067 | Instalar, na SE MESSIAS, um módulo de conexão, em 230 kV, para o banco de autotransformadores monofásicos TR3 500/230 kV - 600 MVA, arranjo Barra Dupla a Quatro Chaves. | MESSIAS | RB | 07/07/2023 | REA 8328 / 2019 | RBNIA | 2.260.820,70
| CHESF | 061/2001 | T2019-067 | Complemento dos Módulos de Infraestrutura Geral, (500 kV, DJM, e 230 kV, BD4), para conexão do terceiro banco de autotransformadores 500/230-13,8 kV, 3x200 MVA, na SE Messias. | MESSIAS | RB | 07/07/2023 | REA 8328 / 2019 | RBNIA | 929.110,38
| CHESF | 061/2001 | T2019-067 | Substituição das duas chaves seccionadoras da INTERLIGAÇÃO DE BARRA 230 kV na SE Messoas em razão de superação de capacidade destas com a instalação do 3° BANCO DE AUTORANSFORMADOR 500/230-13,8 kV, 3x200 MVA, na SE Messias. | MESSIAS | RB | 07/07/2023 | REA 8328 / 2019 | RBNIA | 186.163,70
| CHESF | 061/2001 | T2019-068 | Módulo de Infraestrutura de Manobra 230 kV - Complementação do Módulo Geral associado à instalação do Banco de Capacitores de 20Mvar | EUNAPOLIS | RB | 25/10/2023 | REA 8328 / 2019 | RBNIA | 200.734,64
| CHESF | 061/2001 | T2019-068 | Instalação do Banco de Capacitores 20 Mvar na barra de 230 kV | EUNAPOLIS | RB | 25/10/2023 | REA 8328 / 2019 | RBNIA | 342.466,16
| CHESF | 061/2001 | T2019-068 | Instalação de módulo de manobra CCD em 230 kV, arranjo BPT, associado à instalação do Banco de Capacitores de 20 Mvar | EUNAPOLIS | RB | 25/10/2023 | REA 8328 / 2019 | RBNIA | 999.787,80
| CHESF | 061/2001 | T2019-068 | Substituição de disjuntor e equipamentos associados ao módulo de Interligação de Barras 230 kV - SE Eunápolis. | EUNAPOLIS | RB | 25/10/2023 | REA 8328 / 2019 | RBNIA | 248.442,76
| CHESF | 061/2001 | T2019-072 | Instalação de Banco de Reatores Monofásicos 500 kV - 3X50 MVA na SE Sobral III. | SOBRAL III | RB | 29/02/2024 | REA 8328 / 2019 | RBNIA | 1.604.162,15
| CHESF | 061/2001 | T2019-072 | Instalação de Módulo de Conexão de Reator de Barra - 500 kV - Arranjo DJM na SE Sobral III. | SOBRAL III | RB | 29/02/2024 | REA 8328 / 2019 | RBNIA | 1.254.929,93
| CHESF | 061/2001 | T2019-072 | Instalação de Módulo de Infraestrutura de Manobra 500 kV - Complementação do Módulo Geral associado à instalação do Banco de Reatores na SE Sobral III. | SOBRAL III | RB | 29/02/2024 | REA 8328 / 2019 | RBNIA | 743.759,63
| CHESF | 061/2001 | T2019-072 | Instalação de Módulo de Interligação de Barras - 500 kV - Arranjo DJM - para implantação do 1º Banco de Reatores Monofásicos - 3X50 MVA - na SE Sobral III. | SOBRAL III | RB | 29/02/2024 | REA 8328 / 2019 | RBNIA | 1.510.326,20
| CHESF | 061/2001 | T2019-073 | Instalar trecho de 24,87 km da LT 500 kV ANGELIM II /SUAPE II C-2 PE originado do seccionamento do circuito LT 500 kV ANGELIM II /RECIFE II C-2 PE na SE SUAPE II | LT 500 kV ANGELIM II /SUAPE II PE | RB | 07/09/2023 | REA 8328 / 2019 | RBNIA | 5.076.684,26
| CHESF | 061/2001 | T2019-073 | Instalar trecho de 24,87 km da LT 500 kV SUAPE II /RECIFE II C-2 PE originado do seccionamento do circuito LT 500 kV ANGELIM II /RECIFE II C-2 PE na SE SUAPE II | LT 500 kV SUAPE II /RECIFE II PE | RB | 07/09/2023 | REA 8328 / 2019 | RBNIA | 5.076.684,26
| CHESF | 061/2001 | T2019-073 | Instalar, na SE SUAPE II, um módulo de entrada de linha para o circuito LT 500 kV ANGELIM II /SUAPE II C-2 PE originado do seccionamento do circuito LT 500 kV ANGELIM II /RECIFE II C-2 PE na SE SUAPE II. | SUAPE II | RB | 07/09/2023 | REA 8328 / 2019 | RBNIA | 1.321.046,01
| CHESF | 061/2001 | T2019-073 | Instalar, na SE SUAPE II, um módulo de entrada de linha para o circuito LT 500 kV SUAPE II /RECIFE II C-2 PE originado do seccionamento do circuito LT 500 kV ANGELIM II /RECIFE II C-2 PE na SE SUAPE II. | SUAPE II | RB | 07/09/2023 | REA 8328 / 2019 | RBNIA | 1.321.046,01
| CHESF | 061/2001 | T2019-073 | Adequações das proteções, na SE Angelim II, na EL para Recife II, em função do seccionamento da LT 500 kV Angelim II - Recife II na SE Suape II. | ANGELIM II | RB | 07/09/2023 | REA 8328 / 2019 | RBNIA | 236.697,90
| CHESF | 061/2001 | T2019-073 | Adequações das proteções, na SE Recife II, na EL para Angelim II, em função do seccionamento da LT 500 kV Angelim II - Recife II na SE Suape II. | RECIFE II | RB | 07/09/2023 | REA 8328 / 2019 | RBNIA | 236.697,90
| CHESF | 061/2001 | T2019-073 | Instalar, na SE SUAPE II, uma interligação de barramentos IB3, em 500 kV, arranjo Disjuntor e Meio, associado a EL 500kV para SE Angelim II. | SUAPE II | RB | 07/09/2023 | REA 8328 / 2019 | RBNIA | 1.460.662,26
| CHESF | 061/2001 | T2019-073 | Instalar, na SE SUAPE II, uma interligação de barramentos IB4, em 500 kV, arranjo Disjuntor e Meio, associada a EL 500kV para SE Recife II. | SUAPE II | RB | 07/09/2023 | REA 8328 / 2019 | RBNIA | 1.460.662,26
| CHESF | 061/2001 | T2019-073 | Instalar, na SE SUAPE II, um complemento de módulo geral, em 500 kV, arranjo Disjuntor e Meio, associado ao seccionamento da LT 500kV Angelim II - Recife II na SE Suape II. | SUAPE II | RB | 07/09/2023 | REA 8328 / 2019 | RBNIA | 164.678,20
| CHESF | 061/2001 | T2019-073 | Instalar, na SE SUAPE II, um complemento de módulo geral, em 500 kV, arranjo Disjuntor e Meio, associado ao seccionamento da LT 500kV Angelim II - Recife II na SE Suape II. | SUAPE II | RB | 07/09/2023 | REA 8328 / 2019 | RBNIA | 5.553.207,54
| CHESF | 061/2001 | T2019-073 | Troca de cabos para-raios e cadeias de isoladores em trechos de 6 km (a partir da SE Recife II) e de 3 km (a partir da SE Angelim II) em função do seccionamento da LT 500kV Angelim II - Recife II C2 na SE Suape II causar superação dos níveis de curto-circuito segundo estudos da Chesf. | LT 500 kV ANGELIM II /RECIFE II PE | RB | 07/09/2023 | REA 8328 / 2019 | RBNIA | 177.422,77
| CHESF | 061/2001 | T2019-074 | Instalar trecho de 0,32 km da LT 500 kV US. L.GONZAGA /JUAZEIRO III C-2 PE/BA originado do seccionamento do circuito LT 500 kV US. L.GONZAGA /U.SOBRADINHO C-2 PE/BA na SE JUAZEIRO III | LT 500 kV US. L.GONZAGA /JUAZEIRO III PE/BA | RB | 30/04/2024 | REA 8328 / 2019 | RBNIA | 77.762,00
| CHESF | 061/2001 | T2019-074 | Instalar trecho de 0,32 km de LT 500 kV JUAZEIRO III /U.SOBRADINHO C-2 BA originado do seccionamento do circuito LT 500 kV US. L.GONZAGA /U.SOBRADINHO C-2 PE/BA na SE JUAZEIRO III | LT 500 kV JUAZEIRO III /U.SOBRADINHO BA | RB | 30/04/2024 | REA 8328 / 2019 | RBNIA | 77.762,00
| CHESF | 061/2001 | T2019-074 | Instalar, na SE JUAZEIRO III, um módulo de entrada de linha para o circuito LT 500 kV US. L.GONZAGA /JUAZEIRO III C-2 PE/BA originado do seccionamento do circuito LT 500 kV US. L.GONZAGA /U.SOBRADINHO C-2 PE/BA na SE JUAZEIRO III. | JUAZEIRO III | RB | 30/04/2024 | REA 8328 / 2019 | RBNIA | 1.469.432,91
| CHESF | 061/2001 | T2019-074 | Instalar, na SE JUAZEIRO III, um módulo de entrada de linha para o circuito LT 500 kV JUAZEIRO III /U.SOBRADINHO C-2 BA originado do seccionamento do circuito LT 500 kV US. L.GONZAGA /U.SOBRADINHO C-2 PE/BA na SE JUAZEIRO III. | JUAZEIRO III | RB | 30/04/2024 | REA 8328 / 2019 | RBNIA | 1.469.432,91
| CHESF | 061/2001 | T2019-074 | Instalação, na SE Juazeiro III, de uma interligação de barras em 500 kV, arranjo DJM, associada às entradas de linha para a SE Sobradinho e para SE Luiz Gonzaga. | JUAZEIRO III | RB | 30/04/2024 | REA 8328 / 2019 | RBNIA | 1.684.344,99
| CHESF | 061/2001 | T2019-074 | Complementação do módulo geral da SE Juazeiro III com a instalação de um módulo de infraestrutura de manobra, em 500 kV, associado ao seccionamento da LT 500 kV Sobradinho - Luiz Gonzaga C2. | JUAZEIRO III | RB | 30/04/2024 | REA 8328 / 2019 | RBNIA | 747.280,83
| CHESF | 061/2001 | T2019-074 | Adequação do sistema de proteção da SE Juazeiro III, associado ao seccionamento da LT 500 kV Sobradinho - Luiz Gonzaga C2. | JUAZEIRO III | RB | 30/04/2024 | REA 8328 / 2019 | RBNIA | 57.091,25
| CHESF | 061/2001 | T2019-074 | Substituição do cabo pararaio e isoladores devido ao seccionamento do circuito LT 500 kV Sobradinho - Luiz Gonzaga C2 na SE Juazeiro III. | LT 500 kV JUAZEIRO III /U.SOBRADINHO BA | RB | 30/04/2024 | REA 8328 / 2019 | RBNIA | 1.131.523,00
| CHESF | 061/2001 | T2019-074 | Adequações das proteções, na SE Sobradinho, na EL para Juazeiro III, em função do seccionamento da LT 500 kV Sobradinho - Luiz Gonzaga C2 na SE Juazeiro III. | U.SOBRADINHO | RB | 30/04/2024 | REA 8328 / 2019 | RBNIA | 266.150,48
| CHESF | 061/2001 | T2019-074 | Adequações das proteções, na SE Luiz Gonzaga, na EL para Juazeiro III, em função do seccionamento da LT 500 kV Sobradinho - Luiz Gonzaga C2 na SE Juazeiro III. | US. L.GONZAGA | RB | 30/04/2024 | REA 8328 / 2019 | RBNIA | 266.150,48
| CHESF | 061/2001 | T2019-075 | Reencabeçamento da LT 230kV Recife II-Pirapama II C2 da SE Recife II para a SE Jaboatão II, com a construção de trecho de linha em 230 kV com 0,1 km de extensão no ponto de derivação da LT 230kV Recife II-Pirapama II C2. Obs: a SE de origem desta LT deverá ser alterada de Recife II para Jaboatão II. Após a entrada em operação comercial deste empreendimento deverá ser cancelada a receita vinculada a PRT 579 da LT230 kV Recife II - Jaboatão II C1 e de 4 km da LT 230kV Recife II - Pirapama II C2 | LT 230 kV RECIFE II /PIRAPAMA II PE | RB | 30/07/2023 | REA 8328 / 2019 | RBNIA | 30.908,78
| CHESF | 061/2001 | T2019-075 | Reencabeçamento da LT 230kV Recife II-Pirapama II C2 da SE Recife II para a SE Jaboatão II, com a construção de trecho de linha em 230 kV com 0,1 km de extensão no ponto de derivação da LT 230kV Recife II-Pirapama II C2. Obs: a SE de origem desta LT deverá ser alterada de Recife II para Jaboatão II. Após a entrada em operação comercial deste empreendimento deverá ser cancelada a receita vinculada a PRT 579 da LT230 kV Recife II - Jaboatão II C1 e de 4 km da LT 230kV Recife II - Pirapama II C2 | LT 230 kV RECIFE II /PIRAPAMA II PE | RB | 30/07/2023 | REA 8328 / 2019 | RBNIA | 805.700,98
| CHESF | 061/2001 | T2019-075 | Adequações de Entrada de Linha, na SE Pirapama II, na EL para Recife II, em função do reencabeçamento da LT 230 kV Pirapama II - Recife II C2 da SE Recife II para a SE Jaboatão II. | PIRAPAMA II | RB | 30/07/2023 | REA 8328 / 2019 | RBNIA | 326.130,20
| CHESF | 061/2001 | T2019-075 | Adequações da Entrada de Linha, na SE Jaboatão II, na EL para Recife II, em função do reencabeçamento da LT 230 kV Pirapama II - Recife II C2 na SE Jaboatão II. | JABOATAO II | RB | 30/07/2023 | REA 8328 / 2019 | RBNIA | 127.977,53
| CHESF | 061/2001 | T2019-090 | Instalar o circuito LT 500 kV US. L.GONZAGA /MILAGRES II C-1 PE/CE originado do seccionamento do circuito LT 500 kV US. L.GONZAGA /MILAGRES C-1 PE/CE na SE MILAGRES II | LT 500 kV US. L.GONZAGA /MILAGRES II PE/CE | RB | 03/02/2024 | REA 8771 / 2020 | RBNIA | 173.805,98
| CHESF | 061/2001 | T2019-090 | Instalar o circuito LT 500 kV MILAGRES II /MILAGRES C-1 CE originado do seccionamento do circuito LT 500 kV US. L.GONZAGA /MILAGRES C-1 PE/CE na SE MILAGRES II | LT 500 kV MILAGRES II /MILAGRES CE | RB | 03/02/2024 | REA 8771 / 2020 | RBNIA | 173.805,98
| CHESF | 061/2001 | T2019-090 | Instalar, na SE MILAGRES II, um módulo de entrada de linha para o circuito LT 500 kV US. L.GONZAGA /MILAGRES II C-1 PE/CE originado do seccionamento do circuito LT 500 kV US. L.GONZAGA /MILAGRES C-1 PE/CE na SE MILAGRES II. | MILAGRES II | RB | 03/02/2024 | REA 8771 / 2020 | RBNIA | 1.492.847,99
| CHESF | 061/2001 | T2019-090 | Instalar, na SE MILAGRES II, um módulo de entrada de linha para o circuito LT 500 kV MILAGRES II /MILAGRES C-1 CE originado do seccionamento do circuito LT 500 kV US. L.GONZAGA /MILAGRES C-1 PE/CE na SE MILAGRES II. | MILAGRES II | RB | 03/02/2024 | REA 8771 / 2020 | RBNIA | 1.492.847,99
| CHESF | 061/2001 | T2019-090 | Instalação, na SE Milagres II, de um módulo de infraestrutura geral para acessante, em 500 kV, em função do seccionamento da LT 500 kV Luiz Gonzaga - Milagres C1 | MILAGRES II | RB | 03/02/2024 | REA 8771 / 2020 | RBNIA | 481.131,31
| CHESF | 061/2001 | T2019-090 | Complementação do MIGA da SE Milagres II com a instalação de um módulo de infraestrutura de manobra, em 500 kV, associado ao seccionamento da LT 500 kV Luiz Gonzaga - Milagres C1. | MILAGRES II | RB | 03/02/2024 | REA 8771 / 2020 | RBNIA | 551.867,49
| CHESF | 061/2001 | T2019-090 | Adequações das proteções, na SE Milagres, na EL para Milagres II, em função do seccionamento da LT 500 kV LG - Milagres C1 | MILAGRES | RB | 03/02/2024 | REA 8771 / 2020 | RBNIA | 370.970,38
| CHESF | 061/2001 | T2019-090 | Adequações das proteções, na SE Luiz Gonzaga, na EL para Milagres II, em função do seccionamento da LT 500 kV Luiz Gonzaga - Milagres C1 | US. L.GONZAGA | RB | 03/02/2024 | REA 8771 / 2020 | RBNIA | 370.970,38
| CHESF | 061/2001 | T2019-090 | Instalação, na SE Milagres II, de uma interligação de barras em 500 kV, arranjo DJM. | MILAGRES II | RB | 03/02/2024 | REA 8771 / 2020 | RBNIA | 1.580.698,86
| CHESF | 061/2001 | T2019-090 | Desmontagem do RL 500 kV, e conexão, da SE Milagres, e montagem na SE Milagres II; e remanejamento da SE Milagres para SE Milagres II, relacionados ao seccionamento da LT 500 kV Luiz Gonzaga - Milagres C1 na SE Milagres II. | MILAGRES II | RB | 03/02/2024 | REA 8771 / 2020 | RBNIA | 1.944.092,67
| CHESF | 061/2001 | T2020-008 | Substituição do transformador trifásico TR1 230/69 kV - 100 MVA da Subestação Governador Mangabeira. As desativações associadas a esta substituição devem atender ao disposto no Módulo 9 do PRORET. Foi considerada receita adicional de O&M para o novo equipamento. | G.MANGABEIRA | RBF | 07/05/2024 | REA 9918 / 2021 | RMELP | 1.704.578,54
| CHESF | 061/2001 | T2020-010 | Substituição do transformador trifásico TR1 230/69 kV - 100 MVA da Subestação Jacaracanga. As desativações associadas a esta substituição devem atender ao disposto no Módulo 9 do PRORET. Foi considerada receita adicional de O&M para o novo equipamento. | JACARACANGA | RBF | 07/05/2024 | REA 9918 / 2021 | RMELP | 1.704.578,54
| CHESF | 061/2001 | T2020-012 | Substituição do transformador trifásico TR2 230/69 kV - 100 MVA da Subestação Jacaracanga. As desativações associadas a esta substituição devem atender ao disposto no Módulo 9 do PRORET. Foi considerada receita adicional de O&M para o novo equipamento. | JACARACANGA | RBF | 07/05/2024 | REA 9918 / 2021 | RMELP | 1.704.578,54
| CHESF | 061/2001 | T2020-014 | Substituição do transformador trifásico TR2 230/69 kV - 100 MVA da Subestação Jardim. As desativações associadas a esta substituição devem atender ao disposto no Módulo 9 do PRORET. Foi considerada receita adicional de O&M para o novo equipamento. | JARDIM | RBF | 07/05/2024 | REA 9918 / 2021 | RMELP | 1.704.578,54
| CHESF | 061/2001 | T2020-016 | Substituição do transformador trifásico TR3 230/69 kV - 100 MVA da Subestação Matatu. As desativações associadas a esta substituição devem atender ao disposto no Módulo 9 do PRORET. Foi considerada receita adicional de O&M para o novo equipamento. | MATATU | RBF | 07/05/2024 | REA 9918 / 2021 | RMELP | 1.704.578,54
| CHESF | 061/2001 | T2021-007 | Substituição, na SE S.JOAO PIAUI, de um reator de barra monofásico reserva RTR5 500 kV - 33,33 Mvar. A obra foi posta como instalação em virtude do reator reserva existente não estar cadastrado no SIGET. | S.JOAO PIAUI | RB | 30/06/2023 | REA 9706 / 2021 | RMELP | 530.105,94
| CHESF | 061/2001 | T2021-012 | Substituição do transformador trifásico TR1 230/69 kV - 33 MVA, e seu regulador série, na subestação Banabuiú. As desativações associadas a esta substituição devem atender ao disposto no Módulo 9 do PRORET. Foi considerada receita adicional de O&M para o novo equipamento. | BANABUIU | RBF | 07/05/2024 | REA 9918 / 2021 | RMELP | 1.078.687,11
| CHESF | 061/2001 | T2021-026 | Instalar na SE Angelim II 500 kV o segundo banco de reatores de barra, 3x50MVar. | ANGELIM II | RB | 08/06/2024 | REA 10091 / 2021 | RBNIA | 1.807.019,97
| CHESF | 061/2001 | T2021-026 | Instalação de conexão do segundo reator de barra 500KV - RT5. | ANGELIM II | RB | 08/06/2024 | REA 10091 / 2021 | RBNIA | 1.345.775,46
| CHESF | 061/2001 | T2021-028 | Instalar o segundo banco de reatores de barra, monofásico, 3X50 Mvar, 500KV, na SE Olindina. | OLINDINA | RB | 28/05/2024 | REA 10090 / 2021 | RBNIA | 1.807.019,97
| CHESF | 061/2001 | T2021-028 | Instalar um módulo de manobra de conexão de reator de barra (500KV - DJM), RT6. | OLINDINA | RB | 28/05/2024 | REA 10090 / 2021 | RBNIA | 1.345.775,46
| CHESF | 061/2001 | T2023-050 | Substituição de reator 500 kV 50 Mvar, 05E1-A SE MSI. As desativações associadas a esta substituição devem atender ao disposto no Módulo 9 do PRORET. Foi considerada receita adicional de O&M para o novo equipamento. SGPMR 000035/2018 | MESSIAS | RB | 13/05/2023 | REA 14107 / 2023 | RMELP | 625.968,07
| CHESF | 061/2001 | T2023-053 | Substituição de autotransformador, posição 05T3 - Fase C. As desativações associadas a esta substituição devem atender ao disposto no Módulo 9 do PRORET. Foi considerada receita adicional de O&M para o novo equipamento. SGPMR 000611/2017 | CAMACARI II | RB | 13/04/2024 | REA 14107 / 2023 | RMELP | 2.261.150,05
| CHESF | 061/2001 | T2023-061 | Substituição de 01 (um) Autotransformador monofásico 500 kV, potência 200 MVA, posição operacional 05T4 fase C, da subestação RCD. As desativações associadas a esta substituição devem atender ao disposto no Módulo 9 do PRORET. Foi considerada receita adicional de O&M para o novo equipamento. SGPMR 0008754/2021 | RECIFE II | RB | 13/05/2023 | REA 14107 / 2023 | RMELP | 1.475.458,61
| CHIMARRÃO | 010/2019 | T2019-045-F | Separação do MG 230 kV a partir do MG 525 kV Guaíba 3 MG1, para atendimento ao disposto no Despacho nº 1.786, de 3 de agosto de 2022. | GUAIBA 3 | RB | 07/01/2023 | Contrato 010/2019 | RBL | 326.005,32
| COPEL-GT | 060/2001 | T2019-080 | Instalar, na SE GUAIRA, uma transformação trifásica TR3 230/138-13,8 KV - 225 MVA. | GUAIRA | RBF | 24/04/2024 | REA 9219 / 2020 | RBNIA | 2.436.825,42
| COPEL-GT | 060/2001 | T2019-080 | Instalar, na SE GUAIRA, um módulo de conexão, em 230 kV, para o transformador trifásico TR3 230/138 kV - 225 MVA, arranjo Barra Principal e Transferência. | GUAIRA | RBF | 24/04/2024 | REA 9219 / 2020 | RBNIA | 1.088.698,23
| COPEL-GT | 060/2001 | T2019-080 | Instalar, na SE GUAIRA, um módulo de conexão, em 138 kV, para o transformador trifásico TR3 230/138 kV - 225 MVA, arranjo Anel. | GUAIRA | RBF | 24/04/2024 | REA 9219 / 2020 | RBNIA | 908.881,30
| COPEL-GT | 060/2001 | T2019-080 | Adequação, na SE GUAIRA, de uma interligação de barramentos IB1, em 230 kv, arranjo BPT, com a troca das chaves seccionadoras em razão do aumento da capacidade de transformação nessa SE. | GUAIRA | RB | 24/04/2024 | REA 9219 / 2020 | RBNIA | 68.066,92
| COPEL-GT | 060/2001 | T2019-080 | Complemento dos Módulos de Infraestrutura Geral, (230 kV, BPT), para conexão do terceiro autotransformador trifásico 230/138-13,8 kV, 225 MVA, na SE Guaíra. | GUAIRA | RB | 24/04/2024 | REA 9219 / 2020 | RBNIA | 150.783,91
| COPEL-GT | 060/2001 | T2019-080 | Adequação do Módulo Geral com a instalação deConcentrador de dados de oscilografia para instalação do 3° transformador 230/138kV, 225 MVA. | GUAIRA | RB | 24/04/2024 | REA 9219 / 2020 | RBNIA | 44.204,19
| COPEL-GT | 060/2001 | T2019-080 | Adequação, na SE GUAIRA, de um módulo de conexão, em 138 kV, da transformação TR 230/138 kV GUAIRA TRA para substituição do transformador 150 MVA por outra unidade com 225 MV, com a troca dos cabos de conexão entre os equipamentos deste módulo. | GUAIRA | RBF | 24/04/2024 | REA 9219 / 2020 | RBNIA | 17.529,06
| COPEL-GT | 060/2001 | T2019-080 | Complementação dos Módulos de Infraestrutura Geral, (138 kV, arranjo Anel) para a instalação do 3° Autotransformador Trifásico na SE Guaíra. | GUAIRA | RB | 24/04/2024 | REA 9219 / 2020 | RBNIA | 96.530,09
| COPEL-GT | 060/2001 | T2019-080 | Substituição, na SE GUAIRA, de uma transformação trifásica TRA 230/138-13,8 KV - 150 MVA por unidade de 225MVA. | GUAIRA | RBF | 24/04/2024 | REA 9219 / 2020 | RBNIA | 2.436.825,42
| COPEL-GT | 060/2001 | T2019-080 | Adequação, na SE GUAIRA, com o deslocamento da Entrada de Linha 230 kV referente a Linha de Transmissão Cascavel Oeste - Guaíra, para permitir a instalação do TR3 230/138 kV, 225 MVA. | GUAIRA | RB | 24/04/2024 | REA 9219 / 2020 | RBNIA | 304.390,94
| COPEL-GT | 060/2001 | T2019-080 | Adequação dos Serviços Auxiliares adequação para instalação do 3° transformador 230/138kV, 225 MVA. | GUAIRA | RB | 24/04/2024 | REA 9219 / 2020 | RBNIA | 90.677,82
| COPEL-GT | 060/2001 | T2019-080 | Substituição do disjuntor código 52-125 (do vão entre as conexões das Entradas de Linha para Eldorado e para Altônia) por superação de capacidade nominal. | GUAIRA | DIT | 24/04/2024 | REA 9219 / 2020 | RCDMA | 166.750,73
| COPEL-GT | 060/2001 | T2019-080 | Substituição das chaves seccionadoras códigos 29-19 e 29-21 (do vão entre a conexão do 2° transformador 230/138 kV e a entrada de linha para Palotina) por superação de capacidade nominal devido ao aumento da capacidade de transformação 230/138kV. | GUAIRA | DIT | 24/04/2024 | REA 9219 / 2020 | RCDMA | 126.743,95
| COPEL-GT | 060/2001 | T2019-080 | Substituição das chaves seccionadoras códigos 29-123 e 29-112 (do vão entre as conexões do 1° e 2° transformadores 230/138 kV) por superação de capacidade nominal devido ao aumento da capacidade de transformação 230/138kV. | GUAIRA | RBF | 24/04/2024 | REA 9219 / 2020 | RBNIA | 126.743,95
| COPEL-GT | 060/2001 | T2019-080 | Substituição das chaves seccionadoras códigos 29-111 e 29-127 (do vão entre a conexão do 1° transformador 230/138 kV e a entrada de linha para Altônia) por superação de capacidade nominal devido ao aumento da capacidade de transformação 230/138kV. | GUAIRA | RBF | 24/04/2024 | REA 9219 / 2020 | RBNIA | 149.872,62
| COPEL-GT | 060/2001 | T2019-080 | Substituição das chaves seccionadoras códigos 29-17 e 29-126 (do vão entre as conexões das Entradas de Linha para Eldorado e para Altônia) por superação de capacidade nominal devido ao aumento da capacidade de transformação 230/138kV. | GUAIRA | DIT | 24/04/2024 | REA 9219 / 2020 | RCDMA | 153.880,94
| COPEL-GT | 060/2001 | T2019-080 | Substituição das chaves seccionadoras códigos 29-04 e 29-06 (do vão entre as conexões das Entradas de Linha para Marcehal Candido Rondon e para Palotina) por superação de capacidade nominal devido ao aumento da capacidade de transformação 230/138kV. | GUAIRA | DIT | 24/04/2024 | REA 9219 / 2020 | RCDMA | 153.880,94
| COPEL-GT | 060/2001 | T2020-074 | Complementação ao Módulo de Infraestrutura Geral na SE Sarandi referente à instalação de um Módulo de Conexão de Transformador TR3 138 kV | SARANDI | RB | 23/04/2023 | REA 9564 / 2020 | RBNIA | 99.239,31
| COPEL-GT | 060/2001 | T2021-074 | Instalar, na SE C.I.CURITIBA, uma transformação trifásica TR5 230-13,8 KV, 50 MVA. | C.I.CURITIBA | RBF | 13/04/2024 | REA 10688 / 2021 | RBNIA | 1.659.079,56
| COPEL-GT | 060/2001 | T2021-074 | Instalar, na SE C.I.CURITIBA, um módulo de conexão, em 230 kV, para o transformador trifásico TR5 230/13,8 kV - 50 MVA, arranjo Barra Dupla a Quatro Chaves. | C.I.CURITIBA | RBF | 13/04/2024 | REA 10688 / 2021 | RBNIA | 1.501.440,14
| COPEL-GT | 060/2001 | T2021-074 | Instalar, na SE C.I.CURITIBA, um módulo de conexão, em 13,8 kV, para o transformador trifásico TR5 230/13,8 kV - 50 MVA, arranjo Barra Simples. | C.I.CURITIBA | RBF | 13/04/2024 | REA 10688 / 2021 | RBNIA | 575.653,29
| COPEL-GT | 060/2001 | T2021-074 | Complementação do Módulo de Infraestrutura Geral, (230 kV, BD4) para a instalação do 3° Transformador Trifásico, 230/13,8 kV, 50 MVA, na SE idade Industrial de Curitiba. | C.I.CURITIBA | RB | 13/04/2024 | REA 10688 / 2021 | RBNIA | 157.942,31
| COPEL-GT | 060/2001 | T2021-074 | Complementação do Módulo de Infraestrutura Geral, (13,8 kV, BS) para a instalação do 3° Transformador Trifásico, 230/13,8 kV, 50 MVA, na SE Cidade Industrial de Curitiba. | C.I.CURITIBA | RB | 13/04/2024 | REA 10688 / 2021 | RBNIA | 46.048,04
| COPEL-GT | 060/2001 | T2021-074 | Adequação dos serviços auxiliares da SE Cidade Industrial de Curitiba para substituição do 3° transformador 230/13,8 kV, 50 MVA. | C.I.CURITIBA | RB | 13/04/2024 | REA 10688 / 2021 | RBNIA | 345.716,90
| COPEL-GT | 060/2001 | T2023-039 | Substituição de transformador 230-138-13,8KV – 150MVA (ATF-C). As desativações associadas a esta substituição devem atender ao disposto no Módulo 9 do PRORET. Foi considerada receita adicional de O&M para o novo equipamento. SGPMR 000861/2019. | CASCAVEL | RBF | 23/06/2023 | REA 14531 / 2023 | RMELP | 2.498.417,49
| CPFL SUL II | 011/2019 | T2019-048-A | Instalação, na SE PORTO ALEGRE 1, uma entrada de linha, em 69 kV, para o circuito da LT 69 kV da Distribuidora, arranjo BD3, DIST 3. | PORTO ALEGRE 1 | DIT | 02/09/2022 | Contrato 011/2019 | RPEC | 162.560,99
| CPFL SUL II | 011/2019 | T2019-048-A | Instalação, na SE PORTO ALEGRE 1, uma entrada de linha, em 69 kV, para o circuito da LT 69 kV da Distribuidora, arranjo BD3, DIST 4. | PORTO ALEGRE 1 | DIT | 02/09/2022 | Contrato 011/2019 | RPEC | 162.560,99
| CPFL SUL II | 011/2019 | T2019-048-B | Instalar, na SE GRAVATAÍ 3, uma entrada de linha, em 230 kV, para o 1° circuito da LT 230 kV OSORIO 3 /GRAVATAI 3 , arranjo Barra Dupla a Quatro Chaves. | GRAVATAI 3 | RB | 11/03/2023 | Contrato 011/2019 | RBL | 861.206,80
| CPFL SUL II | 011/2019 | T2019-048-B | Instalar, na SE OSORIO 2, uma entrada de linha, em 230 kV, para o 1° circuito da LT 230 kV OSORIO 2 /OSORIO 3 , arranjo Barra Dupla a Quatro Chaves. | OSORIO 2 | RB | 11/03/2023 | Contrato 011/2019 | RBL | 403.662,95
| CTEEP | 059/2001 | T2012-050 | Substituição, na SE Ramon Rebert Filho, de seis buchas de baixa tensão (duas por fase) do banco de transformadores monofásicos TR-1, 345/188 kV, 133,33 MVA. | RAM REBERT F | RBF | 22/06/2014 | REA 3487 / 2012 | RBNIA | 120.360,39
| CTEEP | 059/2001 | T2012-050 | Substituição, na SE Ramon Rebert Filho, de seis buchas de baixa tensão (duas por fase) do banco de transformadores monofásicos TR-2, 345/188 kV, 133,33 MVA. | RAM REBERT F | RBF | 22/06/2014 | REA 3487 / 2012 | RBNIA | 120.360,39
| CTEEP | 059/2001 | T2012-050 | Substituição, na SE Ramon Rebert Filho, de seis buchas de baixa tensão (duas por fase) do banco de transformadores monofásicos TR-3, 345/188 kV, 133,33 MVA. | RAM REBERT F | RBF | 22/06/2014 | REA 3487 / 2012 | RBNIA | 120.360,39
| CTEEP | 059/2001 | T2014-043 | Remanejamento do banco de capacitores em 13,8 kV, de 4,8 Mvar. | MONGAGUA | DIT | 31/12/2018 | REA 4808 / 2014 | RCDMA | 10.957,65
| CTEEP | 059/2001 | T2017-096 | Recapacitação da LT 138 kV Flórida Paulista - Tupã C1, no trecho entre a SE Flórida Paulista e a derivação para a SE Osvaldo Cruz (Rede Energia), 28 KM, CD. | LT 138 kV FLOR.PAULISTA /TUPA SP | DIT | 08/07/2023 | REA 6874 / 2018 | RCDMA | 1.079.333,98
| CTEEP | 059/2001 | T2017-096 | Recapacitação da LT 138 kV Flórida Paulista - Tupã C2, no trecho entre a SE Flórida Paulista e a derivação para a SE Osvaldo Cruz (Rede Energia), 28 KM, CD. | LT 138 kV FLOR.PAULISTA /TUPA SP | DIT | 08/07/2023 | REA 6874 / 2018 | RCDMA | 1.079.333,98
| CTEEP | 059/2001 | T2017-096 | Adequação do Módulo de Manobra - Entrada de Linha Tupã C1 na SE Florida Paulista (Substituição de 3 TCs + Instalação de 1 Bobinhas de Bloqueio) | FLOR.PAULISTA | DIT | 08/07/2023 | REA 6874 / 2018 | RCDMA | 64.590,18
| CTEEP | 059/2001 | T2017-096 | Adequação do Módulo de Manobra - Entrada de Linha Tupã C2 na SE Florida Paulista (Instalação de 1 Bobinas de Bloqueio) | FLOR.PAULISTA | DIT | 08/07/2023 | REA 6874 / 2018 | RCDMA | 12.926,72
| CTEEP | 059/2001 | T2017-096 | Adequação do Módulo de Manobra - Entrada de Linha Tupã C1 na SE Flórida Paulista (Substituição de Sistema de Proteção) | FLOR.PAULISTA | DIT | 08/07/2023 | REA 6874 / 2018 | RCDMA | 172.541,11
| CTEEP | 059/2001 | T2017-096 | Adequação do Sistema de Teleproteção do Módulo de Manobra - Entrada de Linha Tupã C1 na SE Flórida Paulista | FLOR.PAULISTA | DIT | 08/07/2023 | REA 6874 / 2018 | RCDMA | 105.839,57
| CTEEP | 059/2001 | T2017-096 | Adequação Sistema de Teleproteção do Módulo de Manobra - Entrada de Linha Tupã C2 na SE Flórida Paulista | FLOR.PAULISTA | DIT | 08/07/2023 | REA 6874 / 2018 | RCDMA | 105.839,57
| CTEEP | 059/2001 | T2017-099 | Complemento do Banco de Capacitores BC1 138 kV - 30 Mvar com Instalação de 70 Mvar, totalizando 100 Mvar. | FLOR.PAULISTA | DIT | 30/12/2022 | REA 6788 / 2017 | RCDMA | 922.555,35
| CTEEP | 059/2001 | T2017-099 | Adequação do Módulo de Conexão CCD 138 kV, associado ao Banco de Capacitores em Derivação BC1 138 kV. | FLOR.PAULISTA | DIT | 30/12/2022 | REA 6788 / 2017 | RCDMA | 216.046,52
| CTEEP | 059/2001 | T2017-099 | Complemento do Módulo de Infraestrutura de Manobra MIM 138 kV , associado ao CCD 138 kV do BC1. | FLOR.PAULISTA | DIT | 30/12/2022 | REA 6788 / 2017 | RCDMA | 37.577,17
| CTEEP | 059/2001 | T2017-100 | Instalação de um Banco de Capacitores em Derivação BC1 138 kV 30 Mvar. | TAQUARUCU | DIT | 30/12/2022 | REA 6788 / 2017 | RCDMA | 625.661,89
| CTEEP | 059/2001 | T2017-100 | Instalação de um módulo de conexão CCD 138 kV arranjo BD4, associado ao Banco de Capacitores em Derivação BC1. | TAQUARUCU | DIT | 30/12/2022 | REA 6788 / 2017 | RCDMA | 596.870,37
| CTEEP | 059/2001 | T2017-100 | Complemento do Módulo de Infraestrutura Geral (MIG) com a instalação de um módulo de infraestrutura de manobra (MIM) 138 kV arranjo BD4, associado ao Banco de Capacitores em Derivação BC1. | TAQUARUCU | RB | 30/12/2022 | REA 6788 / 2017 | RBNIA | 45.537,93
| CTEEP | 059/2001 | T2018-091 | Adequação do Módulo de Infraestrutura Geral de 34,5 kV na Subestação Registro. | REGISTRO | DIT | 30/12/2022 | REA 7595 / 2019 | RCDMA | 152.513,97
| CTEEP | 059/2001 | T2018-091 | Instalação do Módulo de Manobra de Interligação de barras, 34,5 kV, arranjo Barra Simples, na Subestação Registro. | REGISTRO | DIT | 30/12/2022 | REA 7595 / 2019 | RCDMA | 180.200,55
| CTEEP | 059/2001 | T2018-091 | Adequação do Módulo de Manobra de Conexão do Transformador, 34,5 kV, arranjo Barra Simples, associado ao TR-5 13,8/34,5 kV, na Subestação Registro. | REGISTRO | DIT | 30/12/2022 | REA 7595 / 2019 | RCDMA | 239.398,81
| CTEEP | 059/2001 | T2018-091 | Adequação do Módulo de Manobra de Conexão do Transformador, 34,5 kV, arranjo Barra Simples, associado ao TR-7 13,8/34,5 kV, na Subestação Registro. | REGISTRO | DIT | 30/12/2022 | REA 7595 / 2019 | RCDMA | 169.440,18
| CTEEP | 059/2001 | T2018-099 | Adequação no Módulo de Infraestrutura Geral associado à individualização dos Módulos de Conexão em 138 kV dos Transformadores Trifásicos TR1 e TR2 138/13,8 kV e obras associadas, e instalação de Módulos de Interligação de Barras em 138 kV (1) e 13,8 kV (3). | BERTIOGA 2 | DIT | 02/12/2022 | REA 7604 / 2019 | RCDMA | 202.933,95
| CTEEP | 059/2001 | T2018-099 | Adequação no Módulo de Conexão CT 138 kV, arranjo BD5, do Transformador Trifásico TR1, associado à individualização dos Módulos de Conexão em 138 kV dos Transformadores Trifásicos TR1 e TR2. | BERTIOGA 2 | DIT | 02/12/2022 | REA 7604 / 2019 | RCDMA | 288.245,80
| CTEEP | 059/2001 | T2018-099 | Adequação do Módulo de Conexão IB 138 kV, convertendo em Módulo de Conexão CT 138 kV, arranjo BD5, para individualização do Módulo de Conexão em 138 kV do Transformador Trifásico TR2. | BERTIOGA 2 | DIT | 02/12/2022 | REA 7604 / 2019 | RCDMA | 406.334,96
| CTEEP | 059/2001 | T2018-099 | Instalação de Módulo de Interligação de Barras IB em 138 kV, associado à individualização dos Módulos de Conexão em 138 kV dos Transformadores Trifásicos TR1 e TR2. | BERTIOGA 2 | DIT | 02/12/2022 | REA 7604 / 2019 | RCDMA | 453.039,21
| CTEEP | 059/2001 | T2018-099 | Instalação de Módulo de Entrada de Linha EL em 13,8 kV, arranjo BPT, para conexão do alimentador nº 21. | BERTIOGA 2 | DIT | 02/12/2022 | REA 7604 / 2019 | RCDMA | 257.116,76
| CTEEP | 059/2001 | T2018-099 | Instalação de Módulo de Entrada de Linha EL em 13,8 kV, arranjo BPT, para conexão do alimentador nº 22. | BERTIOGA 2 | DIT | 02/12/2022 | REA 7604 / 2019 | RCDMA | 257.116,76
| CTEEP | 059/2001 | T2018-099 | Instalação de Módulo de Interligação de Barras IB em 13,8 kV,associado a implantação dos módulos de entrada de linha para conexão dos alimentadores nº 21 e 22. | BERTIOGA 2 | DIT | 02/12/2022 | REA 7604 / 2019 | RCDMA | 140.850,14
| CTEEP | 059/2001 | T2019-057 | Instalação do terceiro banco de capacitores em 138 kV - 30 MVAr (BC-3) na SE Capão Bonito. | CAPAO BONITO | DIT | 27/01/2023 | REA 8310 / 2019 | RCDMA | 330.201,07
| CTEEP | 059/2001 | T2019-057 | Conexão do banco de capacitores BC-3 (138 kV - BPT) | CAPAO BONITO | DIT | 27/01/2023 | REA 8310 / 2019 | RCDMA | 779.072,47
| CTEEP | 059/2001 | T2019-057 | Adequação do MIG com a instalação de 3 TPs no barramento de 138 kV | CAPAO BONITO | DIT | 27/01/2023 | REA 8310 / 2019 | RCDMA | 41.018,80
| CTEEP | 059/2001 | T2019-058 | Instalação do primeiro banco de capacitores em 138 kV - 30 MVAr (BC-1). | ITARARE II | DIT | 17/08/2023 | REA 8310 / 2019 | RCDMA | 330.201,07
| CTEEP | 059/2001 | T2019-058 | Conexão do banco de capacitores BC-1 (138 kV - BPT) | ITARARE II | DIT | 17/08/2023 | REA 8310 / 2019 | RCDMA | 779.072,47
| CTEEP | 059/2001 | T2019-058 | Complementação do Módulo Geral com um módulo de infraestrutura em 138 kV devido a instalação do BC-1 | ITARARE II | DIT | 17/08/2023 | REA 8310 / 2019 | RCDMA | 105.690,79
| CTEEP | 059/2001 | T2019-058 | Adequação do MIG com a instalação de 3 TPs no barramento de 138 kV | ITARARE II | DIT | 17/08/2023 | REA 8310 / 2019 | RCDMA | 41.018,80
| CTEEP | 059/2001 | T2019-059 | Instalação do primeiro banco de capacitores em 138 kV - 100 MVAr (BC-1) na SE Botucatu. | BOTUCATU | DIT | 30/10/2023 | REA 8310 / 2019 | RCDMA | 392.132,30
| CTEEP | 059/2001 | T2019-059 | Conexão do banco de capacitores BC-1 (138 kV - BPT) | BOTUCATU | DIT | 30/10/2023 | REA 8310 / 2019 | RCDMA | 779.072,47
| CTEEP | 059/2001 | T2019-059 | Complementação do MIG com um módulo de infraestrutura em 138 kV para instalação do BC-1 | BOTUCATU | RB | 30/10/2023 | REA 8310 / 2019 | RBNIA | 105.690,79
| CTEEP | 059/2001 | T2019-059 | Adequação do MIG com a instalação de 3 TPs no barramento de 138 kV | BOTUCATU | RB | 30/10/2023 | REA 8310 / 2019 | RBNIA | 41.018,80
| CTEEP | 059/2001 | T2020-021 | Reconstrução da LT 345 kV Baixada Santista - Tijuco Preto C3, CS, 2x795, entre as torres 18 e 42 , aproximadamente 9,6 km. | LT 345 kV B. SANTISTA /TIJUCO PRETO SP | RB | 20/04/2024 | REA 8770 / 2020 | RMELP | 5.026.603,36
| CTEEP | 059/2001 | T2020-052 | Recondutoramento da LT 138 kV Bauru - Bariri C1 aproximadamente 37,8 km incluindo a troca de 4 estruturas | LT 138 kV BARIRI /BAURU SP | DIT | 05/12/2023 | REA 9260 / 2020 | RCDMA | 2.779.800,43
| CTEEP | 059/2001 | T2020-052 | Recondutoramento da LT 138 kV Bauru - Bariri C2 aproximadamente 37,8 km incluindo a troca de 4 estruturas | LT 138 kV BARIRI /BAURU SP | DIT | 05/12/2023 | REA 9260 / 2020 | RCDMA | 2.779.800,43
| CTEEP | 059/2001 | T2020-052 | Substituição de cabos, conectores e espaçadores no módulo de Entrada de Linha referente a LT 138 kV Bauru - Bariri C1 na SE Bariri | BARIRI | DIT | 05/12/2023 | REA 9260 / 2020 | RCDMA | 20.186,71
| CTEEP | 059/2001 | T2020-052 | Substituição de cabos, conectores e espaçadores no módulo de Entrada de Linha referente a LT 138 kV Bauru - Bariri C2 na SE Bariri | BARIRI | DIT | 05/12/2023 | REA 9260 / 2020 | RCDMA | 20.186,71
| CTEEP | 059/2001 | T2020-053 | Recondutoramento da LT 138 kV Dracena – Flórida Paulista C1 incluindo e troca de estruturas | LT 138 kV DRACENA /FLOR.PAULISTA SP | DIT | 30/09/2023 | REA 9260 / 2020 | RCDMA | 4.551.347,44
| CTEEP | 059/2001 | T2020-053 | Recondutoramento da LT 138 kV Dracena – UTE Rio Vermelho C1 incluindo e troca de estruturas | LT 138 kV DRACENA /RIO VERMELHO SP | DIT | 30/09/2023 | REA 9260 / 2020 | RCDMA | 2.275.673,71
| CTEEP | 059/2001 | T2020-053 | Recondutoramento da LT 138 kV Florida Paulista – UTE Rio Vermelho C1 incluindo e troca de estruturas | LT 138 kV RIO VERMELHO /FLOR.PAULISTA SP | DIT | 30/09/2023 | REA 9260 / 2020 | RCDMA | 2.275.673,71
| CTEEP | 059/2001 | T2020-053 | Substituição de 5 seccionadoras (18329-46, 18329-48, 18329-50, 18329-52, 18329-54), cabo nu/tubo, conectores/espaçadores, sistemas de proteção e teleproteção dos módulos de Entrada de Linha referente a LT 138 kV Dracena - Flórida Paulista C1 na SE Dracena | DRACENA | DIT | 30/09/2023 | REA 9260 / 2020 | RCDMA | 291.670,82
| CTEEP | 059/2001 | T2020-053 | Substituição de 5 seccionadoras (18329-56, 18329-58, 18329-60, 18329-62 e 18329-64), cabo nu/tubo, conectores/espaçadores dos módulos de Entrada de Linha referente a LT 138 kV Dracena - UTE Rio Vermelho C1 na SE Dracena | DRACENA | DIT | 30/09/2023 | REA 9260 / 2020 | RCDMA | 160.332,62
| CTEEP | 059/2001 | T2020-053 | Substituição de 1 disjuntor(18452-6), 5 seccionadoras (18429-60, 18429-62, 18429-64, 18429-66, 18429-68), 3 TCs, cabo nu/tubo, conectores/espaçadores e sistemas de proteção e teleproteção dos módulos de Entrada de Linha referente a LT 138 kV Dracena - Flórida Paulista C1 na SE Florida Paulista | FLOR.PAULISTA | DIT | 30/09/2023 | REA 9260 / 2020 | RCDMA | 472.366,59
| CTEEP | 059/2001 | T2020-053 | Substituição de 1 disjuntor (18452-3), 5 seccionadoras (18429-22, 18429-24, 18429-26, 18429-28 e 18429-30), 3 TCs, cabo nu/tubo, conectores/espaçadores dos módulos de Entrada de Linha referente a LT 138 kV UTE Rio Vermelho - Flórida Paulista C1 na SE Florida Paulista | FLOR.PAULISTA | DIT | 30/09/2023 | REA 9260 / 2020 | RCDMA | 380.799,34
| CTEEP | 059/2001 | T2020-053 | Substituição de 2 seccionadoras (18429-56 e 18429-58), cabo controle e potência, cabo nu/tubo, conectores/espaçadores do módulo de Interligação de Barramentos 138 kV na SE Florida Paulista | FLOR.PAULISTA | DIT | 30/09/2023 | REA 9260 / 2020 | RCDMA | 61.810,78
| CTEEP | 059/2001 | T2020-053 | Substituição dos cabos e conexões da EL 138 kV RIO VERMELHO LT 138 kV DRACENA /RIO VERMELHO C-1 SP, devido ao recondutoramento da LT. | RIO VERMELHO | DIT | 30/09/2023 | REA 9260 / 2020 | RCDMA | 11.365,22
| CTEEP | 059/2001 | T2020-053 | Substituição dos cabos e conexões da EL 138 kV RIO VERMELHO LT 138 kV RIO VERMELHO /FLOR.PAULISTA C-1 SP, devido ao recondutoramento da LT. | RIO VERMELHO | DIT | 30/09/2023 | REA 9260 / 2020 | RCDMA | 11.365,22
| CTEEP | 059/2001 | T2020-054 | Recondutoramento do trecho de aproximadamente 5,3 km da LT 138 KV Ibitinga – Bariri C1, entre a SE Ibitinga e o ponto de derivação para a SE Ibitinga (CPFL) | LT 138 kV BARIRI /IBITINGA SP | DIT | 30/07/2023 | REA 9260 / 2020 | RCDMA | 474.307,55
| CTEEP | 059/2001 | T2020-054 | Recondutoramento do trecho de aproximadamente 5,3 km da LT 138 KV Ibitinga – Bariri C2, entre a SE Ibitinga e o ponto de derivação para a SE Ibitinga (CPFL) | LT 138 kV BARIRI /IBITINGA SP | DIT | 30/07/2023 | REA 9260 / 2020 | RCDMA | 474.307,55
| CTEEP | 059/2001 | T2020-054 | Substituição de 1 disjuntor (1352-4), 3 seccionadoras (1329-20, 1329-22 e 1329-24/7), 3 TC's, cabos de controle e potência, cabo nu/tubo e conectores/espaçadores nos módulos de Entrada de Linha da LT 138 kV Ibitinga – Bariri C1 na SE Ibitinga | IBITINGA | DIT | 30/07/2023 | REA 9260 / 2020 | RCDMA | 272.589,11
| CTEEP | 059/2001 | T2020-054 | Substituição de 1 disjuntores (1352-5), 3 seccionadoras (1329-26, 1329-28 e 1329-30/9), 3 TC's, cabos de controle e potência, cabo nu/tubo e conectores/espaçadores nos módulos de Entrada de Linha da LT 138 kV Ibitinga – Bariri C2 na SE Ibitinga | IBITINGA | DIT | 30/07/2023 | REA 9260 / 2020 | RCDMA | 272.589,11
| CTEEP | 059/2001 | T2020-055 | Recondutoramento do trecho de aproximadamente 8,8 km da LT 138 KV Rio Claro 1 – Barra Bonita C1 entre a SE Rio Claro 1 e o ponto de derivação para a SE Rio Claro III | LT 138 kV BARRA BONITA /RIO CLARO 1 SP | DIT | 30/08/2023 | REA 9260 / 2020 | RCDMA | 780.642,16
| CTEEP | 059/2001 | T2020-055 | Recondutoramento do trecho de aproximadamente 8,8 km da LT 138 KV Rio Claro 1 – Barra Bonita C2 entre a SE Rio Claro 1 e o ponto de derivação para a SE Rio Claro III | LT 138 kV BARRA BONITA /RIO CLARO 1 SP | DIT | 30/08/2023 | REA 9260 / 2020 | RCDMA | 780.642,16
| CTEEP | 059/2001 | T2020-055 | Substituição de 3 seccionadoras (9029-26, 9029-28, 9029-30/9) e cabos de controle e potência no módulo de referente a LT 138 KV Rio Claro 1 – Barra Bonita C1 Entrada de Linha na SE Rio Claro 1 | RIO CLARO 1 | DIT | 30/08/2023 | REA 9260 / 2020 | RCDMA | 203.559,62
| CTEEP | 059/2001 | T2020-055 | Substituição de 3 seccionadoras (9029-32, 9029-34 e 9029-36/11), 3 TC's, cabos de controle e potência no módulo de Entrada de Linha referente a LT 138 KV Rio Claro 1 – Barra Bonita C2 na SE Rio Claro 1 | RIO CLARO 1 | DIT | 30/08/2023 | REA 9260 / 2020 | RCDMA | 271.001,89
| CTEEP | 059/2001 | T2020-061 | Instalar, na SE LESTE, um banco de autotransformadores monofásicos TR4 345/88-13,8 KV - 3x133,33 MVA. | LESTE | RBF | 17/05/2024 | REA 9439 / 2020 | RBNIA | 4.803.097,08
| CTEEP | 059/2001 | T2020-061 | Instalar, na SE LESTE, um módulo de conexão, em 345 kV, para o banco de autotransformadores monofásicos TR4 345/88 kV - 400 MVA, arranjo Barra Dupla a Cinco Chaves. | LESTE | RBF | 17/05/2024 | REA 9439 / 2020 | RBNIA | 1.651.219,02
| CTEEP | 059/2001 | T2020-061 | Instalar, na SE LESTE, um módulo de conexão, em 88 kV, para o banco de autotransformadores monofásicos TR4 345/88 kV - 400 MVA, arranjo Barra dupla a duas Chaves. | LESTE | RBF | 17/05/2024 | REA 9439 / 2020 | RBNIA | 890.920,57
| CTEEP | 059/2001 | T2020-061 | Instalação, na subestação Leste, de um módulo de infraestrutura de manobra para a conexão de 345 kV do 4º banco de transformadores 345-88/138 kV, 400 MVA | LESTE | RB | 17/05/2024 | REA 9439 / 2020 | RBNIA | 415.795,85
| CTEEP | 059/2001 | T2020-061 | Instalação, na subestação Leste, de um módulo de infraestrutura de manobra para a conexão de 138/88 kV do 4º banco de transformadores 345-88/138 kV, 400 MVA | LESTE | RB | 17/05/2024 | REA 9439 / 2020 | RBNIA | 95.789,82
| CTEEP | 059/2001 | T2020-075 | Substituição de um transformador de serviço auxiliar 13,8-0,22 kV, de 75 kVA para 112,5 kVA no módulo de infraestrutura geral na SE Dracena | DRACENA | DIT | 31/03/2024 | REA 9623 / 2021 | RCDMA | 3.582,25
| CTEEP | 059/2001 | T2020-075 | Individualização do módulo de conexão de transformador, 138 kV, referente ao transformador TR1 138/13.8 kV + Cabo Isolado 138 kV do módulo de conexão do TR1 na SE Dracena | DRACENA | DIT | 31/03/2024 | REA 9623 / 2021 | RCDMA | 1.528.564,21
| CTEEP | 059/2001 | T2020-075 | Individualização do módulo de conexão de transformador, 138 kV, referente ao transformador TR2 138/13.8 kV na SE Dracena. | DRACENA | DIT | 31/03/2024 | REA 9623 / 2021 | RCDMA | 189.236,14
| CTEEP | 059/2001 | T2020-075 | Adequação de módulo de manobra - Entrada de Linha 69 kV BS Dracena - Tupi Paulista Panorama, através da instalação de 3 TCs, 3 TPs, Painel Único Proteção Unitária, Painel Único Proteção Retaguarda, Painel Único Unidade de Proteção e Controle na SE Dracena | DRACENA | DIT | 31/03/2024 | REA 9623 / 2021 | RCDMA | 107.174,55
| CTEEP | 059/2001 | T2020-075 | Adequação de módulo de manobra - Entrada de Linha 69 kV BS Dracena - Pacaembu, através da instalação de 3 TCs, 3 TPs, Painel Único Proteção Unitária, Painel Único Proteção Retaguarda, Painel Único Unidade de Proteção e Controle na SE Dracena | DRACENA | DIT | 31/03/2024 | REA 9623 / 2021 | RCDMA | 107.174,55
| CTEEP | 059/2001 | T2020-075 | Instalação de um módulo de manobra - Interligação de Barramento 69 kV na SE Dracena | DRACENA | DIT | 31/03/2024 | REA 9623 / 2021 | RCDMA | 113.983,60
| CTEEP | 059/2001 | T2020-075 | Instalação de um módulo de manobra - Interligação de Barramento 13.8 kV + Cabo Isolado 13,8 kV do módulo de interligação de barramento na SE Dracena | DRACENA | DIT | 31/03/2024 | REA 9623 / 2021 | RCDMA | 247.625,35
| CTEEP | 059/2001 | T2020-075 | Instalação de Automatismo e Paralelismo de Transformadores TR1 e TR2 na SE Dracena. | DRACENA | DIT | 31/03/2024 | REA 9623 / 2021 | RCDMA | 107.674,72
| CTEEP | 059/2001 | T2020-075 | Substituição de um módulo de equipamento - Autotransformador trifásico TR4 138-69 kV, de 25 MVA para 40 MVA na SE Dracena | DRACENA | DIT | 31/03/2024 | REA 9623 / 2021 | RCDMA | 800.441,21
| CTEEP | 059/2001 | T2020-075 | Individualização do módulo de conexão de transformador, 138 kV, referente ao transformador TR4 138/13.8 kV + Cabo Isolado 138 kV do módulo de conexão do TR4 na SE Dracena | DRACENA | DIT | 31/03/2024 | REA 9623 / 2021 | RCDMA | 1.403.101,47
| CTEEP | 059/2001 | T2020-075 | Complementação ao Módulo Geral na SE Dracena pela instalação de Módulo de Infraestrutura de Manobra referente a Substituição do autotransformador trifásico n°.4, 138-69 kV, de 25 MVA para 40 MVA; Individualização dos módulos de conexão 138 kV dos transformadores nº 1 e 2, 138-13,8 kV, e dos autotransformadores n.º 3 e 4, 138-69 kV, com a implantação de 2 módulos de conexão 138 kV destinado ao TR-1 e ao TR-4; Implantação de módulo de interligação de barramentos 13,8 kV. | DRACENA | DIT | 31/03/2024 | REA 9623 / 2021 | RCDMA | 68.171,29
| CTEEP | 059/2001 | T2020-076 | Recapacitação - LT 138 KV Bragança Paulista - Atibaia 2, C1, cabo 1 x 336 KCMIL 12,9 Km e substituição de 11 estruturas de torres no trecho entre a SE Bragança Paulista e o ponto de seccionamento na SE Atibaia 2 | LT 138 kV ATIBAIA 2 /BRA. PAULISTA SP | DIT | 17/10/2023 | REA 9678 / 2021 | RCDMA | 629.174,43
| CTEEP | 059/2001 | T2020-076 | Recapacitação - LT 138 KV Bragança Paulista - Atibaia 2, C2, cabo 1 x 336 KCMIL 12,9 Km e substituição de 11 estruturas de torres no trecho entre a SE Bragança Paulista e o ponto de seccionamento na SE Atibaia 2 | LT 138 kV ATIBAIA 2 /BRA. PAULISTA SP | DIT | 17/10/2023 | REA 9678 / 2021 | RCDMA | 629.174,43
| CTEEP | 059/2001 | T2020-076 | Adequação de um módulo de manobra - Entrada de Linha na SE Bragança Paulista referente à LT 138 kV Bragança Paulista - Atibaia 2 C1, através da substituição de 3 chaves seccionadoras e cabos e conexões do módulo de manobra. | BRA. PAULISTA | DIT | 17/10/2023 | REA 9678 / 2021 | RCDMA | 130.384,77
| CTEEP | 059/2001 | T2020-076 | Adequação de um módulo de manobra - Entrada de Linha na SE Bragança Paulista referente à LT 138 kV Bragança Paulista - Atibaia 2 C2, através da substituição de 3 chaves seccionadoras e cabos e conexões do módulo de manobra. | BRA. PAULISTA | DIT | 17/10/2023 | REA 9678 / 2021 | RCDMA | 130.384,77
| CTEEP | 059/2001 | T2021-001 | Instalar o circuito LT 440 kV ARARAQUARA /ARARAS C-2 SP originado do seccionamento do circuito LT 440 kV ARARAQUARA /MOGI MIRIM 3 C-1 SP na SE ARARAS | LT 440 kV ARARAQUARA /ARARAS SP | RB | 19/12/2023 | REA 9691 / 2021 | RBNIA | 251.894,23
| CTEEP | 059/2001 | T2021-001 | Instalar o circuito LT 440 kV ARARAS /MOGI MIRIM 3 C-1 SP originado do seccionamento do circuito LT 440 kV ARARAQUARA /MOGI MIRIM 3 C-1 SP na SE ARARAS | LT 440 kV ARARAS /MOGI MIRIM 3 SP | RB | 19/12/2023 | REA 9691 / 2021 | RBNIA | 251.894,23
| CTEEP | 059/2001 | T2021-001 | Instalar, na SE ARARAS, um módulo de entrada de linha para o circuito LT 440 kV ARARAQUARA /ARARAS C-2 SP originado do seccionamento do circuito LT 440 kV ARARAQUARA /MOGI MIRIM 3 C-1 SP na SE ARARAS. | ARARAS | RB | 19/12/2023 | REA 9691 / 2021 | RBNIA | 1.603.749,44
| CTEEP | 059/2001 | T2021-001 | Instalar, na SE ARARAS, um módulo de entrada de linha para o circuito LT 440 kV ARARAS /MOGI MIRIM 3 C-1 SP originado do seccionamento do circuito LT 440 kV ARARAQUARA /MOGI MIRIM 3 C-1 SP na SE ARARAS. | ARARAS | RB | 19/12/2023 | REA 9691 / 2021 | RBNIA | 1.603.749,44
| CTEEP | 059/2001 | T2021-001 | Adequações das proteções, na SE Araraquara, na EL para Araras, em função do sec Araraquara - Mogi Mirim III | ARARAQUARA | RB | 19/12/2023 | REA 9691 / 2021 | RBNIA | 137.136,63
| CTEEP | 059/2001 | T2021-001 | Adequações das proteções, na SE Mogi Mirim III, na EL para Araras, em função do sec Araraquara - Mogi Mirim III | MOGI MIRIM 3 | RB | 19/12/2023 | REA 9691 / 2021 | RBNIA | 137.136,63
| CTEEP | 059/2001 | T2021-001 | Adequações das proteções na EL para Relan, na SE Araras, em função do reencabeçamento de Araraquara - Replan. Remoção das bobinas de bloqueio do módulo de entrada existente e adequações dos sistemas de proteção, controle e supervisão e de telecomunicações/teleproteção. | ARARAS | RB | 19/12/2023 | REA 9691 / 2021 | RBNIA | 50.014,70
| CTEEP | 059/2001 | T2021-001 | Instalação de cabo para-raios óptico (OPGW – 24 fibras) entre a SE Araras e a SE Mogi Mirim III, 61 km. | LT 440 kV ARARAS /MOGI MIRIM 3 SP | RB | 19/12/2023 | REA 9691 / 2021 | RBNIA | 334.045,08
| CTEEP | 059/2001 | T2021-009 | Recondutoramento da LT 138 kV Porto Ferreira - Araras,aproximadamente 56,8 km, entre a SE Porto Ferreira e a derivação para a SE Araras I (Elektro), alterando o seu limite de transmissão para a capacidade mínima de 206/242 MVA, incluindo a troca de 6 estruturas. | LT 138 kV BALDIN /P.FERREIRA SP | DIT | 11/03/2024 | REA 9755 / 2021 | RCDMA | 3.326.399,80
| CTEEP | 059/2001 | T2021-009 | Recondutoramento da LT 138 kV Baldin - Porto Ferreira,aproximadamente 18,7 km, entre a SE Porto Ferreira e a torre de seccionamento para a SE Baldin (Elektro), alterando o seu limite de transmissão para a capacidade mínima de 206/242 MVA, incluindo a troca de 6 estruturas. | LT 138 kV P.FERREIRA /ARARAS SP | DIT | 11/03/2024 | REA 9755 / 2021 | RCDMA | 1.036.571,77
| CTEEP | 059/2001 | T2021-009 | Adequações no módulo de Entrada de Linha na SE Porto Ferreira referente a LT 138 kV Porto Ferreira – Baldin. Substituição de seccionadoras, TCs, cabos e conexões. | P.FERREIRA | DIT | 11/03/2024 | REA 9755 / 2021 | RCDMA | 186.576,42
| CTEEP | 059/2001 | T2021-009 | Adequações no módulo de Entrada de Linha na SE Porto Ferreira referente a LT 138 kV Araras - Porto Ferreira. Substituição de seccionadoras, cabos e conexões. | P.FERREIRA | DIT | 11/03/2024 | REA 9755 / 2021 | RCDMA | 139.770,93
| CTEEP | 059/2001 | T2021-009 | Recondutoramento da LT 138 kV Araras – Baldin, aproximadamente 38,1 km, entre a derivação para a SE Araras I (Elektro)e a torre de seccionamento para a SE Baldin (Elektro), alterando o seu limite de transmissão para a capacidade mínima de 206/242 MVA,incluindo a troca de 6 estruturas. | LT 138 kV ARARAS /BALDIN SP | DIT | 11/03/2024 | REA 9755 / 2021 | RCDMA | 2.040.268,40
| CTEEP | 059/2001 | T2021-042 | Instalar, na SE CARAGUATATUBA, um banco de capacitores BC3, em 138 kV - 50 Mvar. | CARAGUATATUBA | DIT | 17/03/2024 | REA 9980 / 2021 | RCDMA | 317.989,04
| CTEEP | 059/2001 | T2021-042 | Instalar, na SE CARAGUATATUBA, um módulo de conexão para o banco de capacitores BC3 e BC4, em 138 kV, 50 Mvar, arranjo Barra Dupla a Quatro Chaves. | CARAGUATATUBA | DIT | 17/03/2024 | REA 9980 / 2021 | RCDMA | 894.476,14
| CTEEP | 059/2001 | T2021-042 | Instalar, na SE CARAGUATATUBA, um banco de capacitores BC4, em 138 kV - 50 Mvar. | CARAGUATATUBA | DIT | 17/03/2024 | REA 9980 / 2021 | RCDMA | 317.989,04
| CTEEP | 059/2001 | T2021-042 | Complementação do Módulo geral 138 kV para a instalação de 2 bancos de capacitores 138 kV, 50 Mvar cada, na SE Caraguatatuba. | CARAGUATATUBA | DIT | 17/03/2024 | REA 9980 / 2021 | RCDMA | 96.484,53
| DOM PEDRO II | 008/2020 | T2020-058-A | Instalar, na SE Crato II, um módulo geral MG1, em 230 kV, arranjo . | CRATO II | RB | 31/01/2024 | Contrato 008/2020 | RBL | 2.165.246,38
| DOM PEDRO II | 008/2020 | T2020-058-A | Instalar, na SE Crato II, uma interligação de barramentos IB1, em 230 kV, arranjo Barra Dupla a Quatro Chaves. | CRATO II | RB | 31/01/2024 | Contrato 008/2020 | RBL | 706.074,20
| DOM PEDRO II | 008/2020 | T2020-058-A | Instalar, na SE Crato II, de uma transformação trifásica TR1 230/69-13,8 KV - 150 MVA. | CRATO II | RBF | 31/01/2024 | Contrato 008/2020 | RBL | 1.886.481,11
| DOM PEDRO II | 008/2020 | T2020-058-A | Instalar, na SE Crato II, um módulo de conexão, em 230 kV, para o transformador trifásico TR1 230/69 kV - 150 MVA, arranjo Barra Dupla a Quatro Chaves. | CRATO II | RBF | 31/01/2024 | Contrato 008/2020 | RBL | 888.202,37
| DOM PEDRO II | 008/2020 | T2020-058-A | Instalar, na SE Crato II, um módulo de conexão, em 69 kV, para o transformador trifásico TR1 230/69 kV - 150 MVA, arranjo Barra Principal e Transferência. | CRATO II | RBF | 31/01/2024 | Contrato 008/2020 | RBL | 327.369,87
| DOM PEDRO II | 008/2020 | T2020-058-A | Instalar, na SE Crato II, de uma transformação trifásica TR2 230/69-13,8 KV - 150 MVA. | CRATO II | RBF | 31/01/2024 | Contrato 008/2020 | RBL | 1.886.481,11
| DOM PEDRO II | 008/2020 | T2020-058-A | Instalar, na SE Crato II, um módulo de conexão, em 230 kV, para o transformador trifásico TR2 230/69 kV - 150 MVA, arranjo Barra Dupla a Quatro Chaves. | CRATO II | RBF | 31/01/2024 | Contrato 008/2020 | RBL | 888.202,37
| DOM PEDRO II | 008/2020 | T2020-058-A | Instalar, na SE Crato II, um módulo de conexão, em 69 kV, para o transformador trifásico TR2 230/69 kV - 150 MVA, arranjo Barra Principal e Transferência. | CRATO II | RBF | 31/01/2024 | Contrato 008/2020 | RBL | 327.369,87
| DOM PEDRO II | 008/2020 | T2020-058-A | Instalar, na SE Crato II, uma interligação de barramentos IB1, em 69 kV, arranjo Barra Principal e Transferência. | CRATO II | DIT | 31/01/2024 | Contrato 008/2020 | RPEC | 136.491,78
| DOM PEDRO II | 008/2020 | T2020-058-A | Instalar, na SE Crato II, um transformador de aterramento TT1 XX ohms / fase, em 69 kV. | CRATO II | DIT | 31/01/2024 | Contrato 008/2020 | RPEC | 111.551,00
| DOM PEDRO II | 008/2020 | T2020-058-A | Instalar, na SE Crato II, um módulo de conexão, em 69 kV, sem disjuntor, para o transformador de aterramento TT1 XX ohms / fase. | CRATO II | DIT | 31/01/2024 | Contrato 008/2020 | RPEC | 113.698,33
| DOM PEDRO II | 008/2020 | T2020-058-A | Instalar, na SE Crato II, uma entrada de linha DIST1, em 69 kV, para o circuito da LT 69 kV da Distribuidora, arranjo Barra Principal e Transferência. | CRATO II | DIT | 31/01/2024 | Contrato 008/2020 | RPEC | 184.839,79
| DOM PEDRO II | 008/2020 | T2020-058-A | Instalar, na SE Crato II, uma entrada de linha DIST2, em 69 kV, para o circuito da LT 69 kV da Distribuidora, arranjo Barra Principal e Transferência. | CRATO II | DIT | 31/01/2024 | Contrato 008/2020 | RPEC | 184.839,79
| DOM PEDRO II | 008/2020 | T2020-058-A | Instalar, na SE Crato II, uma entrada de linha DIST3, em 69 kV, para o circuito da LT 69 kV da Distribuidora, arranjo Barra Principal e Transferência. | CRATO II | DIT | 31/01/2024 | Contrato 008/2020 | RPEC | 184.839,79
| DOM PEDRO II | 008/2020 | T2020-058-A | Instalar, na SE Crato II, uma entrada de linha DIST4, em 69 kV, para o circuito da LT 69 kV da Distribuidora, arranjo Barra Principal e Transferência. | CRATO II | DIT | 31/01/2024 | Contrato 008/2020 | RPEC | 184.839,79
| DUNAS | 014/2018 | T2018-069-A | Instalar, na SE JAGUARUANA II, um módulo geral MG1, em 500 kV, arranjo Disjuntor e Meio. | JAGUARUANA II | RB | 21/03/2024 | Contrato 014/2018 | RBL | 1.851.142,92
| DUNAS | 014/2018 | T2018-069-A | Instalar, na SE JAGUARUANA II, uma interligação de barramentos IB1, em 500 kV, arranjo Disjuntor e Meio. | JAGUARUANA II | RB | 21/03/2024 | Contrato 014/2018 | RBL | 832.793,50
| DUNAS | 014/2018 | T2018-069-A | Instalar, na SE JAGUARUANA II, uma interligação de barramentos IB2, em 500 kV, arranjo Disjuntor e Meio. | JAGUARUANA II | RB | 21/03/2024 | Contrato 014/2018 | RBL | 832.793,50
| DUNAS | 014/2018 | T2018-069-A | Instalar, na SE JAGUARUANA II, uma interligação de barramentos IB3, em 500 kV, arranjo Disjuntor e Meio. | JAGUARUANA II | RB | 21/03/2024 | Contrato 014/2018 | RBL | 832.793,50
| DUNAS | 014/2018 | T2018-069-A | Instalar, na SE JAGUARUANA II, uma interligação de barramentos IB1, em 230 kV, arranjo Barra Dupla a Quatro Chaves. | JAGUARUANA II | RB | 21/03/2024 | Contrato 014/2018 | RBL | 257.340,66
| DUNAS | 014/2018 | T2018-069-A | Instalar, na SE JAGUARUANA II, um banco de autotransformadores monofásicos TR1 500/230-13,8 KV - 3x250 MVA. | JAGUARUANA II | RB | 21/03/2024 | Contrato 014/2018 | RBL | 3.764.859,67
| DUNAS | 014/2018 | T2018-069-A | Instalar, na SE JAGUARUANA II, um módulo de conexão, em 500 kV, para o banco de autotransformadores monofásicos TR1 500/230 kV - 750,00 MVA, arranjo Disjuntor e Meio. | JAGUARUANA II | RB | 21/03/2024 | Contrato 014/2018 | RBL | 792.634,56
| DUNAS | 014/2018 | T2018-069-A | Instalar, na SE JAGUARUANA II, um módulo de conexão, em 230 kV, para o banco de autotransformadores monofásicos TR1 500/230 kV - 750,00 MVA, arranjo Barra Dupla a Quatro Chaves. | JAGUARUANA II | RB | 21/03/2024 | Contrato 014/2018 | RBL | 299.008,57
| DUNAS | 014/2018 | T2018-069-A | Instalar, na SE JAGUARUANA II, um banco de autotransformadores monofásicos TR2 500/230-13,8 KV - 3x250 MVA. | JAGUARUANA II | RB | 21/03/2024 | Contrato 014/2018 | RBL | 3.764.859,67
| DUNAS | 014/2018 | T2018-069-A | Instalar, na SE JAGUARUANA II, um módulo de conexão, em 500 kV, para o banco de autotransformadores monofásicos TR2 500/230 kV - 750,00 MVA, arranjo Disjuntor e Meio. | JAGUARUANA II | RB | 21/03/2024 | Contrato 014/2018 | RBL | 792.634,56
| DUNAS | 014/2018 | T2018-069-A | Instalar, na SE JAGUARUANA II, um módulo de conexão, em 230 kV, para o banco de autotransformadores monofásicos TR2 500/230 kV - 750,00 MVA, arranjo Barra Dupla a Quatro Chaves. | JAGUARUANA II | RB | 21/03/2024 | Contrato 014/2018 | RBL | 299.008,57
| DUNAS | 014/2018 | T2018-069-A | Instalar, na SE JAGUARUANA II, um autotransformador monofásico reserva TRR1 500/230-13,8 KV 250 MVA. | JAGUARUANA II | RB | 21/03/2024 | Contrato 014/2018 | RBL | 1.254.953,23
| DUNAS | 014/2018 | T2018-069-A | Instalar, na SE JAGUARUANA II, um banco de reatores de barra monofásicos RT1 500 kV - 150,00 Mvar. | JAGUARUANA II | RB | 21/03/2024 | Contrato 014/2018 | RBL | 1.465.321,30
| DUNAS | 014/2018 | T2018-069-A | Instalar, na SE JAGUARUANA II, um módulo de conexão com disjuntor, em 500kV, para o reator de barra RT2 500kV - 150,00 Mvar. | JAGUARUANA II | RB | 21/03/2024 | Contrato 014/2018 | RBL | 740.159,49
| DUNAS | 014/2018 | T2018-069-A | Instalar, na SE JAGUARUANA II, um reator de barra monofásico reserva RTR1 500 kV - 50,00 Mvar. | JAGUARUANA II | RB | 21/03/2024 | Contrato 014/2018 | RBL | 488.440,43
| DUNAS | 014/2018 | T2018-069-A | Instalar, na SE JAGUARUANA II, um compensador estático CE1 - ( -150,00/+300,00) Mvar, com transformador elevador para 500 kV. | JAGUARUANA II | RB | 21/03/2024 | Contrato 014/2018 | RBL | 9.910.802,81
| DUNAS | 014/2018 | T2018-069-A | Instalar, na SE JAGUARUANA II, de um módulo de conexão do compensador estático CE1 - (-150,00/+300,00) Mvar, com transformador elevador para 500 kV. | JAGUARUANA II | RB | 21/03/2024 | Contrato 014/2018 | RBL | 830.655,19
| DUNAS | 014/2018 | T2018-069-A | Instalar, na SE ACU III, um banco de reatores de linha monofásicos RT8 500 kV - 100,00 Mvar para o circuito da LT 500 kV JAGUARUANA II /ACU III CE/RN. | ACU III | RB | 21/03/2024 | Contrato 014/2018 | RBL | 1.274.393,30
| DUNAS | 014/2018 | T2018-069-A | Instalar, na SE ACU III, um módulo de conexão sem disjuntor, em 500 kV, para o reator de linha RT8 500 kV - 100,00 Mvar. | ACU III | RB | 21/03/2024 | Contrato 014/2018 | RBL | 169.423,03
| DUNAS | 014/2018 | T2018-069-A | Instalar, na SE ACU III, um reator de linha monofásico reserva RTR6 500 kV - 33,33 Mvar para o circuito da LT 500 kV JAGUARUANA II /ACU III CE/RN. | ACU III | RB | 21/03/2024 | Contrato 014/2018 | RBL | 424.797,77
| DUNAS | 014/2018 | T2018-069-A | Construção do 1° circuito da LT 500 kV JAGUARUANA II /ACU III CE/RN, com extensão de 114,00 km, em circuito simples. | LT 500 kV JAGUARUANA II /ACU III CE/RN | RB | 21/03/2024 | Contrato 014/2018 | RBL | 11.696.914,80
| DUNAS | 014/2018 | T2018-069-A | Instalar, na SE JAGUARUANA II, uma entrada de linha, em 500 kV, para o 1° circuito da LT 500 kV JAGUARUANA II /ACU III , arranjo Disjuntor e Meio. | JAGUARUANA II | RB | 21/03/2024 | Contrato 014/2018 | RBL | 897.408,18
| DUNAS | 014/2018 | T2018-069-A | Instalar, na SE ACU III, uma entrada de linha, em 500 kV, para o 1° circuito da LT 500 kV JAGUARUANA II /ACU III , arranjo Disjuntor e Meio. | ACU III | RB | 21/03/2024 | Contrato 014/2018 | RBL | 1.070.235,73
| DUNAS | 014/2018 | T2018-069-A | Construção do 1° circuito da LT 230 kV JAGUARUANA II /MOSSORO IV CE/RN, com extensão de 57,00 km, em circuito duplo. | LT 230 kV JAGUARUANA II /MOSSORO IV CE/RN | RB | 21/03/2024 | Contrato 014/2018 | RBL | 2.598.475,92
| DUNAS | 014/2018 | T2018-069-A | Instalar, na SE JAGUARUANA II, uma entrada de linha, em 230 kV, para o 1° circuito da LT 230 kV JAGUARUANA II /MOSSORO IV , arranjo Barra Dupla a Quatro Chaves. | JAGUARUANA II | RB | 21/03/2024 | Contrato 014/2018 | RBL | 422.016,68
| DUNAS | 014/2018 | T2018-069-A | Instalar, na SE MOSSORO IV, uma entrada de linha, em 230 kV, para o 1° circuito da LT 230 kV JAGUARUANA II /MOSSORO IV , arranjo Barra Dupla a três Chaves. | MOSSORO IV | RB | 21/03/2024 | Contrato 014/2018 | RBL | 534.189,05
| DUNAS | 014/2018 | T2018-069-A | Construção do 2° circuito da LT 230 kV JAGUARUANA II /MOSSORO IV CE/RN, com extensão de 57,00 km, em circuito duplo. | LT 230 kV JAGUARUANA II /MOSSORO IV CE/RN | RB | 21/03/2024 | Contrato 014/2018 | RBL | 2.598.475,92
| DUNAS | 014/2018 | T2018-069-A | Instalar, na SE JAGUARUANA II, uma entrada de linha, em 230 kV, para o 2° circuito da LT 230 kV JAGUARUANA II /MOSSORO IV , arranjo Barra Dupla a Quatro Chaves. | JAGUARUANA II | RB | 21/03/2024 | Contrato 014/2018 | RBL | 422.016,68
| DUNAS | 014/2018 | T2018-069-A | Instalar, na SE MOSSORO IV, uma entrada de linha, em 230 kV, para o 2° circuito da LT 230 kV JAGUARUANA II /MOSSORO IV , arranjo Barra Dupla a três Chaves. | MOSSORO IV | RB | 21/03/2024 | Contrato 014/2018 | RBL | 534.189,05
| DUNAS | 014/2018 | T2018-069-A | Construção do 1° circuito da LT 230 kV JAGUARUANA II /RUSSAS II CE, com extensão de 32,00 km, em circuito simples. | LT 230 kV JAGUARUANA II /RUSSAS II CE | RB | 21/03/2024 | Contrato 014/2018 | RBL | 1.792.229,96
| DUNAS | 014/2018 | T2018-069-A | Instalar, na SE JAGUARUANA II, uma entrada de linha, em 230 kV, para o 1° circuito da LT 230 kV JAGUARUANA II /RUSSAS II , arranjo Barra Dupla a Quatro Chaves. | JAGUARUANA II | RB | 21/03/2024 | Contrato 014/2018 | RBL | 422.016,68
| DUNAS | 014/2018 | T2018-069-A | Instalar, na SE RUSSAS II, uma entrada de linha, em 230 kV, para o 1° circuito da LT 230 kV JAGUARUANA II /RUSSAS II , arranjo Barra Dupla a Cinco Chaves. | RUSSAS II | RB | 21/03/2024 | Contrato 014/2018 | RBL | 628.524,35
| DUNAS | 014/2018 | T2018-069-B | Instalar, na SE PACATUBA, um módulo geral MG1, em 500 kV, arranjo Disjuntor e Meio. | PACATUBA | RB | 21/09/2023 | Contrato 014/2018 | RBL | 6.294.455,47
| DUNAS | 014/2018 | T2018-069-B | Instalar, na SE PACATUBA, uma interligação de barramentos IB1, em 500 kV, arranjo Disjuntor e Meio. | PACATUBA | RB | 21/09/2023 | Contrato 014/2018 | RBL | 949.764,15
| DUNAS | 014/2018 | T2018-069-B | Instalar, na SE PACATUBA, uma interligação de barramentos IB2, em 500 kV, arranjo Disjuntor e Meio. | PACATUBA | RB | 21/09/2023 | Contrato 014/2018 | RBL | 949.764,15
| DUNAS | 014/2018 | T2018-069-B | Instalar, na SE PACATUBA, uma interligação de barramentos IB3, em 500 kV, arranjo Disjuntor e Meio. | PACATUBA | RB | 21/09/2023 | Contrato 014/2018 | RBL | 949.764,15
| DUNAS | 014/2018 | T2018-069-B | Instalar, na SE PACATUBA, uma interligação de barramentos IB1, em 230 kV, arranjo Barra Dupla a Quatro Chaves. | PACATUBA | RB | 21/09/2023 | Contrato 014/2018 | RBL | 293.485,64
| DUNAS | 014/2018 | T2018-069-B | Instalar, na SE PACATUBA, uma interligação de barramentos IB1, em 69 kV, arranjo Barra Principal e Transferência. | PACATUBA | DIT | 21/09/2023 | Contrato 014/2018 | RPEC | 82.640,00
| DUNAS | 014/2018 | T2018-069-B | Instalar, na SE PACATUBA, um banco de autotransformadores monofásicos TR1 500/230-13,8 KV - 3x200 MVA. | PACATUBA | RB | 21/09/2023 | Contrato 014/2018 | RBL | 4.010.379,93
| DUNAS | 014/2018 | T2018-069-B | Instalar, na SE PACATUBA, um módulo de conexão, em 500 kV, para o banco de autotransformadores monofásicos TR1 500/230 kV - 600,00 MVA, arranjo Disjuntor e Meio. | PACATUBA | RB | 21/09/2023 | Contrato 014/2018 | RBL | 903.964,66
| DUNAS | 014/2018 | T2018-069-B | Instalar, na SE PACATUBA, um módulo de conexão, em 230 kV, para o banco de autotransformadores monofásicos TR1 500/230 kV - 600,00 MVA, arranjo Barra Dupla a Quatro Chaves. | PACATUBA | RB | 21/09/2023 | Contrato 014/2018 | RBL | 341.006,05
| DUNAS | 014/2018 | T2018-069-B | Instalar, na SE PACATUBA, um banco de autotransformadores monofásicos TR2 500/230-13,8 KV - 3x200 MVA. | PACATUBA | RB | 21/09/2023 | Contrato 014/2018 | RBL | 4.010.379,93
| DUNAS | 014/2018 | T2018-069-B | Instalar, na SE PACATUBA, um módulo de conexão, em 500 kV, para o banco de autotransformadores monofásicos TR2 500/230 kV - 600,00 MVA, arranjo Disjuntor e Meio. | PACATUBA | RB | 21/09/2023 | Contrato 014/2018 | RBL | 903.964,66
| DUNAS | 014/2018 | T2018-069-B | Instalar, na SE PACATUBA, um módulo de conexão, em 230 kV, para o banco de autotransformadores monofásicos TR2 500/230 kV - 600,00 MVA, arranjo Barra Dupla a Quatro Chaves. | PACATUBA | RB | 21/09/2023 | Contrato 014/2018 | RBL | 341.006,05
| DUNAS | 014/2018 | T2018-069-B | Instalar, na SE PACATUBA, um autotransformador monofásico reserva TRR1 500/230-13,8 KV 200 MVA. | PACATUBA | RB | 21/09/2023 | Contrato 014/2018 | RBL | 1.336.793,31
| DUNAS | 014/2018 | T2018-069-B | Instalar, na SE PACATUBA, de uma transformação trifásica TR1 230/69-13,8 KV - 200,00 MVA. | PACATUBA | RBF | 21/09/2023 | Contrato 014/2018 | RBL | 1.138.110,05
| DUNAS | 014/2018 | T2018-069-B | Instalar, na SE PACATUBA, um módulo de conexão, em 230 kV, para o transformador trifásico TR1 230/69 kV - 200,00 MVA, arranjo Barra Dupla a Quatro Chaves. | PACATUBA | RBF | 21/09/2023 | Contrato 014/2018 | RBL | 341.006,05
| DUNAS | 014/2018 | T2018-069-B | Instalar, na SE PACATUBA, um módulo de conexão, em 69 kV, para o transformador trifásico TR1 230/69 kV - 200,00 MVA, arranjo Barra Principal e Transferência. | PACATUBA | RBF | 21/09/2023 | Contrato 014/2018 | RBL | 138.702,28
| DUNAS | 014/2018 | T2018-069-B | Instalar, na SE PACATUBA, de uma transformação trifásica TR2 230/69-13,8 KV - 200,00 MVA. | PACATUBA | RBF | 21/09/2023 | Contrato 014/2018 | RBL | 1.138.110,05
| DUNAS | 014/2018 | T2018-069-B | Instalar, na SE PACATUBA, um módulo de conexão, em 230 kV, para o transformador trifásico TR2 230/69 kV - 200,00 MVA, arranjo Barra Dupla a Quatro Chaves. | PACATUBA | RBF | 21/09/2023 | Contrato 014/2018 | RBL | 341.006,05
| DUNAS | 014/2018 | T2018-069-B | Instalar, na SE PACATUBA, um módulo de conexão, em 69 kV, para o transformador trifásico TR2 230/69 kV - 200,00 MVA, arranjo Barra Principal e Transferência. | PACATUBA | RBF | 21/09/2023 | Contrato 014/2018 | RBL | 138.702,28
| DUNAS | 014/2018 | T2018-069-B | Instalar, na SE PACATUBA, um banco de reatores de barra monofásicos RT1 500 kV - 150,00 Mvar. | PACATUBA | RB | 21/09/2023 | Contrato 014/2018 | RBL | 1.671.134,13
| DUNAS | 014/2018 | T2018-069-B | Instalar, na SE PACATUBA, um módulo de conexão com disjuntor, em 500kV, para o reator de barra RT1 500kV - 150,00 Mvar. | PACATUBA | RB | 21/09/2023 | Contrato 014/2018 | RBL | 844.119,16
| DUNAS | 014/2018 | T2018-069-B | Instalar, na SE PACATUBA, um reator de barra monofásico reserva RTR1 500 kV - 50,00 Mvar. | PACATUBA | RB | 21/09/2023 | Contrato 014/2018 | RBL | 557.044,71
| DUNAS | 014/2018 | T2018-069-B | Instalar, na SE PACATUBA, um banco de capacitores BC1, em 69 kV - 24,40 Mvar. | PACATUBA | DIT | 21/09/2023 | Contrato 014/2018 | RPEC | 222.517,83
| DUNAS | 014/2018 | T2018-069-B | Instalar, na SE PACATUBA, um módulo de conexão para o banco de capacitores BC1, em 69 kV, 24,40 Mvar, arranjo Barra Principal e Transferência. | PACATUBA | DIT | 21/09/2023 | Contrato 014/2018 | RPEC | 149.920,66
| DUNAS | 014/2018 | T2018-069-B | Instalar, na SE PACATUBA, um banco de capacitores BC2, em 69 kV - 24,40 Mvar. | PACATUBA | DIT | 21/09/2023 | Contrato 014/2018 | RPEC | 222.517,83
| DUNAS | 014/2018 | T2018-069-B | Instalar, na SE PACATUBA, um módulo de conexão para o banco de capacitores BC2, em 69 kV, 24,40 Mvar, arranjo Barra Principal e Transferência. | PACATUBA | DIT | 21/09/2023 | Contrato 014/2018 | RPEC | 149.920,66
| DUNAS | 014/2018 | T2018-069-B | Instalar, na SE PACATUBA, um transformador de aterramento TT1 10 ohms / fase, em 69 kV. | PACATUBA | DIT | 21/09/2023 | Contrato 014/2018 | RPEC | 131.824,38
| DUNAS | 014/2018 | T2018-069-B | Instalar, na SE PACATUBA, um módulo de conexão, em 69 kV, sem disjuntor, para o transformador de aterramento TT1 10 ohms / fase. | PACATUBA | DIT | 21/09/2023 | Contrato 014/2018 | RPEC | 51.861,87
| DUNAS | 014/2018 | T2018-069-B | Instalar, na SE PACATUBA, uma entrada de linha DIST1, em 69 kV, para o circuito da LT 69 kV da Distribuidora, arranjo Barra Principal e Transferência. | PACATUBA | DIT | 21/09/2023 | Contrato 014/2018 | RPEC | 142.965,97
| DUNAS | 014/2018 | T2018-069-B | Instalar, na SE PACATUBA, uma entrada de linha DIST2, em 69 kV, para o circuito da LT 69 kV da Distribuidora, arranjo Barra Principal e Transferência. | PACATUBA | DIT | 21/09/2023 | Contrato 014/2018 | RPEC | 142.965,97
| DUNAS | 014/2018 | T2018-069-B | Instalar, na SE PACATUBA, uma entrada de linha DIST3, em 69 kV, para o circuito da LT 69 kV da Distribuidora, arranjo Barra Principal e Transferência. | PACATUBA | DIT | 21/09/2023 | Contrato 014/2018 | RPEC | 142.965,97
| DUNAS | 014/2018 | T2018-069-B | Instalar, na SE PACATUBA, uma entrada de linha DIST4, em 69 kV, para o circuito da LT 69 kV da Distribuidora, arranjo Barra Principal e Transferência. | PACATUBA | DIT | 21/09/2023 | Contrato 014/2018 | RPEC | 142.965,97
| DUNAS | 014/2018 | T2018-069-B | Instalar, na SE PACATUBA, uma entrada de linha DIST5, em 69 kV, para o circuito da LT 69 kV da Distribuidora, arranjo Barra Principal e Transferência. | PACATUBA | DIT | 21/09/2023 | Contrato 014/2018 | RPEC | 142.965,97
| DUNAS | 014/2018 | T2018-069-B | Instalar, na SE PACATUBA, uma entrada de linha DIST6, em 69 kV, para o circuito da LT 69 kV da Distribuidora, arranjo Barra Principal e Transferência. | PACATUBA | DIT | 21/09/2023 | Contrato 014/2018 | RPEC | 142.965,97
| DUNAS | 014/2018 | T2018-069-B | Instalar, na SE PACATUBA, uma entrada de linha DIST7, em 69 kV, para o circuito da LT 69 kV da Distribuidora, arranjo Barra Principal e Transferência. | PACATUBA | DIT | 21/09/2023 | Contrato 014/2018 | RPEC | 142.965,97
| DUNAS | 014/2018 | T2018-069-C | Construção do 1° circuito da LT 500 kV JAGUARUANA II /PACATUBA CE, com extensão de 155,00 km, em circuito simples. | LT 500 kV JAGUARUANA II /PACATUBA CE | RB | 21/09/2023 | Contrato 014/2018 | RBL | 16.210.659,31
| DUNAS | 014/2018 | T2018-069-C | Instalar, na SE JAGUARUANA II, uma entrada de linha, em 500 kV, para o 1° circuito da LT 500 kV JAGUARUANA II /PACATUBA , arranjo Disjuntor e Meio. | JAGUARUANA II | RB | 21/09/2023 | Contrato 014/2018 | RBL | 912.500,21
| DUNAS | 014/2018 | T2018-069-C | Instalar, na SE PACATUBA, uma entrada de linha, em 500 kV, para o 1° circuito da LT 500 kV JAGUARUANA II /PACATUBA , arranjo Disjuntor e Meio. | PACATUBA | RB | 21/09/2023 | Contrato 014/2018 | RBL | 912.500,21
| DUNAS | 014/2018 | T2018-069-C | Instalar, na SE JAGUARUANA II, um banco de reatores de linha monofásicos RT2 500 kV - 100,00 Mvar para o circuito da LT 500 kV JAGUARUANA II /PACATUBA CE. | JAGUARUANA II | RB | 21/09/2023 | Contrato 014/2018 | RBL | 1.295.825,21
| DUNAS | 014/2018 | T2018-069-C | Instalar, na SE JAGUARUANA II, um módulo de conexão sem disjuntor, em 500 kV, para o reator de linha RT2 500 kV - 100,00 Mvar. | JAGUARUANA II | RB | 21/09/2023 | Contrato 014/2018 | RBL | 172.272,28
| DUNAS | 014/2018 | T2018-069-C | Instalar, na SE JAGUARUANA II, um reator de linha monofásico reserva RTR2 500 kV - 33,33 Mvar para o circuito da LT 500 kV JAGUARUANA II /PACATUBA CE. | JAGUARUANA II | RB | 21/09/2023 | Contrato 014/2018 | RBL | 431.941,74
| DUNAS | 014/2018 | T2018-069-D | Instalar, na SE CARAUBAS II, um módulo geral MG1, em 230 kV, arranjo Barra Dupla a Quatro Chaves. | CARAUBAS II | RB | 21/09/2023 | Contrato 014/2018 | RBL | 894.571,78
| DUNAS | 014/2018 | T2018-069-D | Instalar, na SE CARAUBAS II, uma interligação de barramentos IB1, em 230 kV, arranjo Barra Dupla a Quatro Chaves. | CARAUBAS II | RB | 21/09/2023 | Contrato 014/2018 | RBL | 261.436,75
| DUNAS | 014/2018 | T2018-069-D | Instalar, na SE CARAUBAS II, uma interligação de barramentos IB1, em 69 kV, arranjo Barra Principal e Transferência. | CARAUBAS II | DIT | 21/09/2023 | Contrato 014/2018 | RPEC | 83.363,83
| DUNAS | 014/2018 | T2018-069-D | Instalar, na SE CARAUBAS II, de uma transformação trifásica TR1 230/69-13,8 KV - 100,00 MVA. | CARAUBAS II | RBF | 21/09/2023 | Contrato 014/2018 | RBL | 756.524,94
| DUNAS | 014/2018 | T2018-069-D | Instalar, na SE CARAUBAS II, um módulo de conexão, em 230 kV, para o transformador trifásico TR1 230/69 kV - 100,00 MVA, arranjo Barra Dupla a Quatro Chaves. | CARAUBAS II | RBF | 21/09/2023 | Contrato 014/2018 | RBL | 303.767,89
| DUNAS | 014/2018 | T2018-069-D | Instalar, na SE CARAUBAS II, um módulo de conexão, em 69 kV, para o transformador trifásico TR1 230/69 kV - 100,00 MVA, arranjo Barra Principal e Transferência. | CARAUBAS II | RBF | 21/09/2023 | Contrato 014/2018 | RBL | 123.555,87
| DUNAS | 014/2018 | T2018-069-D | Instalar, na SE CARAUBAS II, de uma transformação trifásica TR2 230/69-13,8 KV - 100,00 MVA. | CARAUBAS II | RBF | 21/09/2023 | Contrato 014/2018 | RBL | 756.524,94
| DUNAS | 014/2018 | T2018-069-D | Instalar, na SE CARAUBAS II, um módulo de conexão, em 230 kV, para o transformador trifásico TR2 230/69 kV - 100,00 MVA, arranjo Barra Dupla a Quatro Chaves. | CARAUBAS II | RBF | 21/09/2023 | Contrato 014/2018 | RBL | 303.767,89
| DUNAS | 014/2018 | T2018-069-D | Instalar, na SE CARAUBAS II, um módulo de conexão, em 69 kV, para o transformador trifásico TR2 230/69 kV - 100,00 MVA, arranjo Barra Principal e Transferência. | CARAUBAS II | RBF | 21/09/2023 | Contrato 014/2018 | RBL | 123.555,87
| DUNAS | 014/2018 | T2018-069-D | Instalar, na SE CARAUBAS II, uma entrada de linha DIST1, em 69 kV, para o circuito da LT 69 kV da Distribuidora, arranjo Barra Principal e Transferência. | CARAUBAS II | DIT | 21/09/2023 | Contrato 014/2018 | RPEC | 144.218,18
| DUNAS | 014/2018 | T2018-069-D | Instalar, na SE CARAUBAS II, uma entrada de linha DIST2, em 69 kV, para o circuito da LT 69 kV da Distribuidora, arranjo Barra Principal e Transferência. | CARAUBAS II | DIT | 21/09/2023 | Contrato 014/2018 | RPEC | 144.218,18
| DUNAS | 014/2018 | T2018-069-D | Instalar, na SE CARAUBAS II, uma entrada de linha DIST3, em 69 kV, para o circuito da LT 69 kV da Distribuidora, arranjo Barra Principal e Transferência. | CARAUBAS II | DIT | 21/09/2023 | Contrato 014/2018 | RPEC | 144.218,18
| DUNAS | 014/2018 | T2018-069-D | Instalar, na SE CARAUBAS II, um transformador de aterramento TT1 10 ohms / fase, em 69 kV. | CARAUBAS II | DIT | 21/09/2023 | Contrato 014/2018 | RPEC | 132.979,01
| DUNAS | 014/2018 | T2018-069-D | Instalar, na SE CARAUBAS II, um módulo de conexão, em 69 kV, sem disjuntor, para o transformador de aterramento TT1 10 ohms / fase. | CARAUBAS II | DIT | 21/09/2023 | Contrato 014/2018 | RPEC | 52.316,12
| DUNAS | 014/2018 | T2018-069-D | Construção do 1° circuito da LT 230 kV CARAUBAS II /ACU III RN, com extensão de 65,00 km, em circuito duplo. | LT 230 kV CARAUBAS II /ACU III RN | RB | 21/09/2023 | Contrato 014/2018 | RBL | 2.382.860,96
| DUNAS | 014/2018 | T2018-069-D | Instalar, na SE CARAUBAS II, uma entrada de linha, em 230 kV, para o 1° circuito da LT 230 kV CARAUBAS II /ACU III , arranjo Barra Dupla a Quatro Chaves. | CARAUBAS II | RB | 21/09/2023 | Contrato 014/2018 | RBL | 428.733,92
| DUNAS | 014/2018 | T2018-069-D | Instalar, na SE ACU III, uma entrada de linha, em 230 kV, para o 1° circuito da LT 230 kV CARAUBAS II /ACU III , arranjo Barra Dupla a Quatro Chaves. | ACU III | RB | 21/09/2023 | Contrato 014/2018 | RBL | 542.691,73
| DUNAS | 014/2018 | T2018-069-D | Construção do 2° circuito da LT 230 kV CARAUBAS II /ACU III RN, com extensão de 65,00 km, em circuito duplo. | LT 230 kV CARAUBAS II /ACU III RN | RB | 21/09/2023 | Contrato 014/2018 | RBL | 2.382.860,96
| DUNAS | 014/2018 | T2018-069-D | Instalar, na SE CARAUBAS II, uma entrada de linha, em 230 kV, para o 2° circuito da LT 230 kV CARAUBAS II /ACU III , arranjo Barra Dupla a Quatro Chaves. | CARAUBAS II | RB | 21/09/2023 | Contrato 014/2018 | RBL | 428.733,92
| DUNAS | 014/2018 | T2018-069-D | Instalar, na SE ACU III, uma entrada de linha, em 230 kV, para o 2° circuito da LT 230 kV CARAUBAS II /ACU III , arranjo Barra Dupla a Quatro Chaves. | ACU III | RB | 21/09/2023 | Contrato 014/2018 | RBL | 542.691,73
| EDP GOIÁS | 063/2001 | T2018-037 | Substituição do disjuntor devido a instalação do terceiro autrotransformador 230/138 kV - 3x75 MVA na SE Carajás. | CARAJAS | DIT | 10/02/2021 | REA 7286 / 2018 | RCDMA | 40.819,40
| EDP GOIÁS | 063/2001 | T2018-037 | Substituição do disjuntor devido a instalação do terceiro autrotransformador 230/138 kV - 3x75 MVA na SE Carajás. | CARAJAS | RBF | 10/02/2021 | REA 7286 / 2018 | RBNIA | 40.819,40
| EDP GOIÁS | 063/2001 | T2018-037 | Substituição do disjuntor devido a instalação do terceiro autrotransformador 230/138 kV - 3x75 MVA na SE Carajás. | CARAJAS | DIT | 10/02/2021 | REA 7286 / 2018 | RCDMA | 40.819,40
| EDP GOIÁS | 063/2001 | T2021-049 | Recondutoramento de 0,07 km da LT 230 kV Anhanguera - Bandeirantes C1 e C2, com cabo 2x954 MCM, aumentando a capacidade de 438/438 MVA para 876/876 MVA. | LT 230 kV BANDEIRANTES /ANHANGUERA GO GO | RB | 20/06/2023 | REA 10137 / 2021 | RBNIA | 15.815,00
| EDP GOIÁS | 063/2001 | T2021-049 | Recondutoramento de 0,07 km da LT 230 kV Anhanguera - Bandeirantes C1 e C2, com cabo 2x954 MCM, aumentando a capacidade de 438/438 MVA para 876/876 MVA. | LT 230 kV BANDEIRANTES /ANHANGUERA GO GO | RB | 20/06/2023 | REA 10137 / 2021 | RBNIA | 15.815,00
| EDP GOIÁS | 063/2001 | T2021-049 | Adequação no módulo de manobra EL do C1: substituição de chaves, TCs e disjuntor devido ao recondutoramento da LT 230 kV Anhanguera - Bandeirante C1 e C2. | ANHANGUERA GO | RB | 20/06/2023 | REA 10137 / 2021 | RBNIA | 386.752,45
| EDP GOIÁS | 063/2001 | T2021-049 | Adequação no módulo de manobra EL do C2: substituição de chaves, TCs e disjuntor devido ao recondutoramento da LT 230 kV Anhanguera - Bandeirante C1 e C2. | ANHANGUERA GO | RB | 20/06/2023 | REA 10137 / 2021 | RBNIA | 386.752,45
| EDP GOIÁS | 063/2001 | T2022-031 | Instalar, na SE PIRINEUS, um banco de autotransformadores monofásicos ATR3 230/138- KV - 3x75 MVA. | PIRINEUS CELG | RBF | 30/09/2023 | REA 11277 / 2022 | RBNIA | 4.334.970,95
| EDP GOIÁS | 063/2001 | T2022-031 | Instalar, na SE PIRINEUS, um módulo de conexão, em 230 kV, para o banco de autotransformadores monofásicos ATR3 230/138 kV - 225 MVA, arranjo Barra Dupla a Cinco Chaves. | PIRINEUS CELG | RBF | 30/09/2023 | REA 11277 / 2022 | RBNIA | 709.274,37
| EDP GOIÁS | 063/2001 | T2022-031 | Instalar, na SE PIRINEUS, um módulo de conexão, em 138 kV, para o banco de autotransformadores monofásicos ATR3 230/138 kV - 225 MVA, arranjo Barra Dupla a Cinco Chaves. | PIRINEUS CELG | RBF | 30/09/2023 | REA 11277 / 2022 | RBNIA | 525.004,05
| EDP GOIÁS | 063/2001 | T2022-031 | Módulo de infraestrutura de manobra em 230 kV referente a instalação do ATR3 na SE Pirineus. | PIRINEUS CELG | RB | 30/09/2023 | REA 11277 / 2022 | RBNIA | 159.722,01
| EDP GOIÁS | 063/2001 | T2022-031 | Módulo de infraestrutura de manobra em 138 kV referente a instalação do ATR3 na SE Pirineus. | PIRINEUS CELG | RB | 30/09/2023 | REA 11277 / 2022 | RBNIA | 102.167,44
| EDP GOIÁS | 063/2001 | T2022-031 | Nova casa de comando, serviços auxiliares e SPCS na SE Pirineus motivada pela instalação do ATR3 | PIRINEUS CELG | RB | 30/09/2023 | REA 11277 / 2022 | RBNIA | 235.880,01
| EDP GOIÁS | 063/2001 | T2022-072 | Substituição do ATR2 230/138 kV de 150 MVA por outro de 225 MVA. | XAVANTES | RBF | 18/04/2024 | REA 11645 / 2022 | RBNIA | 5.052.710,84
| EDP GOIÁS | 063/2001 | T2022-072 | Substituição do ATR3 230/138 kV de 150 MVA por outro de 225 MVA. | XAVANTES | RBF | 18/04/2024 | REA 11645 / 2022 | RBNIA | 5.052.710,84
| EDP GOIÁS | 063/2001 | T2022-072 | Instalação da fase reserva de 75 MVA para os novos ATR2 e ATR3. | XAVANTES | RB | 18/04/2024 | REA 11645 / 2022 | RBNIA | 1.684.236,94
| EDP GOIÁS | 063/2001 | T2022-072 | Dois módulos de infraestrutura de manobra para o pátio de 230 kV da SE Xavantes devido a substituição do ATR2 e ATR3. | XAVANTES | RB | 18/04/2024 | REA 11645 / 2022 | RBNIA | 283.919,59
| EDP GOIÁS | 063/2001 | T2022-072 | Dois módulos de infraestrutura de manobra para o pátio de 138 kV da SE Xavantes devido a substituição do ATR2 e ATR3. | XAVANTES | RB | 18/04/2024 | REA 11645 / 2022 | RBNIA | 209.359,13
| EDP GOIÁS | 063/2001 | T2022-072 | Módulo de Manobra: Conexão do banco de autotransformadores monofásicos ATR2 230/138 kV - BD5 - Lado 230 kV | XAVANTES | RBF | 18/04/2024 | REA 11645 / 2022 | RBNIA | 1.013.522,11
| EDP GOIÁS | 063/2001 | T2022-072 | Módulo de Manobra: Conexão do banco de autotransformadores monofásicos ATR3 230/138 kV - BD5 - Lado 230 kV | XAVANTES | RBF | 18/04/2024 | REA 11645 / 2022 | RBNIA | 1.013.522,11
| EDP GOIÁS | 063/2001 | T2022-072 | Módulo de Manobra: Conexão do banco de autotransformadores monofásicos ATR2 230/138 kV - BD5 - Lado 138 kV | XAVANTES | RBF | 18/04/2024 | REA 11645 / 2022 | RBNIA | 861.882,84
| EDP GOIÁS | 063/2001 | T2022-072 | Módulo de Manobra: Conexão do banco de autotransformadores monofásicos ATR3 230/138 kV - BD5 - Lado 138 kV | XAVANTES | RBF | 18/04/2024 | REA 11645 / 2022 | RBNIA | 861.882,84
| EDP NORTE | 011/2021 | T2021-083-A | Instalar, na SE TUCUMA, um módulo geral MG1, em 230 kV, arranjo Barra Dupla a Quatro Chaves. | TUCUMA | RB | 29/03/2024 | Contrato 011/2021 | RBL | 2.842.582,74
| EDP NORTE | 011/2021 | T2021-083-A | Instalar, na SE TUCUMA, uma interligação de barramentos IB1, em 230 kV, arranjo Barra Dupla a Quatro Chaves. | TUCUMA | RB | 29/03/2024 | Contrato 011/2021 | RBL | 1.055.077,45
| EDP NORTE | 011/2021 | T2021-083-A | Instalar, na SE TUCUMA, uma interligação de barramentos IB1, em 69 kV, arranjo Barra Dupla a Quatro Chaves. | TUCUMA | DIT | 29/03/2024 | Contrato 011/2021 | RPEC | 208.896,60
| EDP NORTE | 011/2021 | T2021-083-A | Instalar, na SE TUCUMA, um banco de autotransformadores monofásicos TR1 230/69-13,8 KV - 3x50 MVA. | TUCUMA | RBF | 29/03/2024 | Contrato 011/2021 | RBL | 4.041.074,96
| EDP NORTE | 011/2021 | T2021-083-A | Instalar, na SE TUCUMA, um módulo de conexão, em 230 kV, para o banco de autotransformadores monofásicos TR1 230/69 kV - 150 MVA, arranjo Barra Dupla a Quatro Chaves. | TUCUMA | RBF | 29/03/2024 | Contrato 011/2021 | RBL | 1.340.209,61
| EDP NORTE | 011/2021 | T2021-083-A | Instalar, na SE TUCUMA, um módulo de conexão, em 69 kV, para o banco de autotransformadores monofásicos TR1 230/69 kV - 150 MVA, arranjo Barra Dupla a Quatro Chaves. | TUCUMA | RBF | 29/03/2024 | Contrato 011/2021 | RBL | 501.060,13
| EDP NORTE | 011/2021 | T2021-083-A | Instalar, na SE TUCUMA, um banco de autotransformadores monofásicos TR2 230/69-13,8 KV - 3x50 MVA. | TUCUMA | RBF | 29/03/2024 | Contrato 011/2021 | RBL | 4.041.074,96
| EDP NORTE | 011/2021 | T2021-083-A | Instalar, na SE TUCUMA, um módulo de conexão, em 230 kV, para o banco de autotransformadores monofásicos TR2 230/69 kV - 150 MVA, arranjo Barra Dupla a Quatro Chaves. | TUCUMA | RBF | 29/03/2024 | Contrato 011/2021 | RBL | 1.340.209,61
| EDP NORTE | 011/2021 | T2021-083-A | Instalar, na SE TUCUMA, um módulo de conexão, em 69 kV, para o banco de autotransformadores monofásicos TR2 230/69 kV - 150 MVA, arranjo Barra Dupla a Quatro Chaves. | TUCUMA | RBF | 29/03/2024 | Contrato 011/2021 | RBL | 501.060,13
| EDP NORTE | 011/2021 | T2021-083-A | Instalar, na SE TUCUMA, um autotransformador monofásico reserva TRR1 230/69-13,8 KV 50 MVA. | TUCUMA | RBF | 29/03/2024 | Contrato 011/2021 | RBL | 1.347.024,99
| EDP NORTE | 011/2021 | T2021-083-A | Instalar, na SE TUCUMA, um reator de barra trifásico RT1 230 kV - 20 Mvar. | TUCUMA | RB | 29/03/2024 | Contrato 011/2021 | RBL | 979.349,77
| EDP NORTE | 011/2021 | T2021-083-A | Instalar, na SE TUCUMA, um módulo de conexão com disjuntor, em 230kV, para o reator de barra RT1 230kV - 20 Mvar. | TUCUMA | RB | 29/03/2024 | Contrato 011/2021 | RBL | 1.280.740,32
| EDP NORTE | 011/2021 | T2021-083-A | Instalar, na SE TUCUMA, uma entrada de linha DIST1, em 69 kV, para o circuito da LT 69 kV da Distribuidora, arranjo Barra Dupla a Quatro Chaves. | TUCUMA | DIT | 29/03/2024 | Contrato 011/2021 | RPEC | 287.321,92
| EDP NORTE | 011/2021 | T2021-083-A | Instalar, na SE TUCUMA, uma entrada de linha DIST2, em 69 kV, para o circuito da LT 69 kV da Distribuidora, arranjo Barra Dupla a Quatro Chaves. | TUCUMA | DIT | 29/03/2024 | Contrato 011/2021 | RPEC | 287.321,92
| EDP NORTE | 011/2021 | T2021-083-B | Construção do 3° circuito da LT 230 kV ABUNA /RIO BRANCO 1 RO/AC, com extensão de 305,00 km, em circuito simples. | LT 230 kV ABUNA /RIO BRANCO 1 RO/AC | RB | 29/03/2024 | Contrato 011/2021 | RBL | 22.638.500,69
| EDP NORTE | 011/2021 | T2021-083-B | Instalar, na SE ABUNA, uma entrada de linha, em 230 kV, para o 3° circuito da LT 230 kV ABUNA /RIO BRANCO 1 , arranjo Barra Dupla a Quatro Chaves. | ABUNA | RB | 29/03/2024 | Contrato 011/2021 | RBL | 571.371,52
| EDP NORTE | 011/2021 | T2021-083-B | Instalar, na SE RIO BRANCO 1, uma entrada de linha, em 230 kV, para o 3° circuito da LT 230 kV ABUNA /RIO BRANCO 1 , arranjo Barra Dupla a Quatro Chaves. | RIO BRANCO 1 | RB | 29/03/2024 | Contrato 011/2021 | RBL | 571.371,52
| EDP NORTE | 011/2021 | T2021-083-B | Instalar, na SE RIO BRANCO 1, um reator trifásico de linha RT6 230 kV - 25 Mvar para o circuito 3 da LT 230 kV ABUNA /RIO BRANCO 1 RO/AC. | RIO BRANCO 1 | RB | 29/03/2024 | Contrato 011/2021 | RBL | 970.238,77
| EDP NORTE | 011/2021 | T2021-083-B | Instalar, na SE RIO BRANCO 1, um módulo de conexão sem disjuntor, em 230 kV, para o reator de linha RT6 230 kV - 25 Mvar. | RIO BRANCO 1 | RB | 29/03/2024 | Contrato 011/2021 | RBL | 970.238,77
| EDP NORTE | 011/2021 | T2021-083-B | Instalar, na SE ABUNA, um reator trifásico de linha RT6 230 kV - 25 Mvar para o circuito 3 da LT 230 kV ABUNA /RIO BRANCO 1 RO/AC. | ABUNA | RB | 29/03/2024 | Contrato 011/2021 | RBL | 571.931,49
| EDP NORTE | 011/2021 | T2021-083-B | Instalar, na SE ABUNA, um módulo de conexão sem disjuntor, em 230 kV, para o reator de linha RT6 230 kV - 25 Mvar. | ABUNA | RB | 29/03/2024 | Contrato 011/2021 | RBL | 571.931,49
| EKTT 7 | 001/2021 | T2021-061-B | Instalar, na SE Medeiros Neto II, um módulo geral MG1, em 500 kV, arranjo Disjuntor e Meio. | MEDEIROS NETO II | RB | 28/02/2024 | Contrato 001/2021 | RBL | 2.050.941,19
| EKTT 7 | 001/2021 | T2021-061-B | Instalar, na SE Medeiros Neto II, uma interligação de barramentos IB1, em 500 kV, arranjo Disjuntor e Meio. | MEDEIROS NETO II | RB | 28/02/2024 | Contrato 001/2021 | RBL | 676.482,88
| EKTT 7 | 001/2021 | T2021-061-B | Instalar, na SE Medeiros Neto II, uma interligação de barramentos IB2, em 500 kV, arranjo Disjuntor e Meio. | MEDEIROS NETO II | RB | 28/02/2024 | Contrato 001/2021 | RBL | 676.482,88
| EKTT 7 | 001/2021 | T2021-061-B | Instalar, na SE Medeiros Neto II, um banco de reatores de barra monofásicos RT1 500 kV - 200 Mvar. | MEDEIROS NETO II | RB | 28/02/2024 | Contrato 001/2021 | RBL | 992.312,16
| EKTT 7 | 001/2021 | T2021-061-B | Instalar, na SE Medeiros Neto II, um módulo de conexão com disjuntor, em 500kV, para o reator de barra RT1 500kV - 200 Mvar. | MEDEIROS NETO II | RB | 28/02/2024 | Contrato 001/2021 | RBL | 582.090,63
| EKTT 7 | 001/2021 | T2021-061-B | Instalar, na SE Medeiros Neto II, um banco de reatores de barra monofásicos RT2 500 kV - 200 Mvar. | MEDEIROS NETO II | RB | 28/02/2024 | Contrato 001/2021 | RBL | 992.312,16
| EKTT 7 | 001/2021 | T2021-061-B | Instalar, na SE Medeiros Neto II, um módulo de conexão com disjuntor, em 500kV, para o reator de barra RT2 500kV - 200 Mvar. | MEDEIROS NETO II | RB | 28/02/2024 | Contrato 001/2021 | RBL | 582.090,63
| EKTT 7 | 001/2021 | T2021-061-B | Instalar, na SE Medeiros Neto II, um reator de barra monofásico reserva RTR1 500 kV - 66,67 Mvar. | MEDEIROS NETO II | RB | 28/02/2024 | Contrato 001/2021 | RBL | 330.770,72
| EKTT 7 | 001/2021 | T2021-061-B | Instalar, na SE Medeiros Neto II, um compensador síncrono CS1 - ( -300/+180) Mvar, com transformador elevador para 500 kV. | MEDEIROS NETO II | RB | 28/02/2024 | Contrato 001/2021 | RBL | 14.706.094,00
| EKTT 7 | 001/2021 | T2021-061-B | Instalar, na SE Medeiros Neto II, um módulo de conexão do compensador síncrono, CS1 - (-300/+180) Mvar, com transformador elevador para 500 kV. | MEDEIROS NETO II | RB | 28/02/2024 | Contrato 001/2021 | RBL | 748.838,56
| EKTT 7 | 001/2021 | T2021-061-E | Construção do 1° circuito da LT 230 kV Medeiros Neto II /TEIX. FREITAS II BA, com extensão de 60 km, em circuito duplo. | LT 230 kV MEDEIROS NETO II /TEIX. FREITAS II BA | RB | 28/02/2024 | Contrato 001/2021 | RBL | 2.358.958,83
| EKTT 7 | 001/2021 | T2021-061-E | Instalar, na SE Medeiros Neto II, uma entrada de linha, em 230 kV, para o 1° circuito da LT 230 kV Medeiros Neto II /TEIX. FREITAS II , arranjo Barra Dupla a Quatro Chaves. | MEDEIROS NETO II | RB | 28/02/2024 | Contrato 001/2021 | RBL | 603.010,61
| EKTT 7 | 001/2021 | T2021-061-E | Instalar, na SE TEIX. FREITAS II, uma entrada de linha, em 230 kV, para o 1° circuito da LT 230 kV Medeiros Neto II /TEIX. FREITAS II , arranjo Barra Dupla a Quatro Chaves. | TEIX. FREITAS II | RB | 28/02/2024 | Contrato 001/2021 | RBL | 778.753,36
| EKTT 7 | 001/2021 | T2021-061-E | Construção do 2° circuito da LT 230 kV Medeiros Neto II /TEIX. FREITAS II BA, com extensão de 60 km, em circuito duplo. | LT 230 kV MEDEIROS NETO II /TEIX. FREITAS II BA | RB | 28/02/2024 | Contrato 001/2021 | RBL | 2.358.958,83
| EKTT 7 | 001/2021 | T2021-061-E | Instalar, na SE Medeiros Neto II, uma entrada de linha, em 230 kV, para o 2° circuito da LT 230 kV Medeiros Neto II /TEIX. FREITAS II , arranjo Barra Dupla a Quatro Chaves. | MEDEIROS NETO II | RB | 28/02/2024 | Contrato 001/2021 | RBL | 603.010,61
| EKTT 7 | 001/2021 | T2021-061-E | Instalar, na SE TEIX. FREITAS II, uma entrada de linha, em 230 kV, para o 2° circuito da LT 230 kV Medeiros Neto II /TEIX. FREITAS II , arranjo Barra Dupla a Quatro Chaves. | TEIX. FREITAS II | RB | 28/02/2024 | Contrato 001/2021 | RBL | 778.753,36
| EKTT 7 | 001/2021 | T2021-061-E | Instalar, na SE Medeiros Neto II, uma interligação de barramentos IB1, em 230 kV, arranjo Barra Dupla a Quatro Chaves. | MEDEIROS NETO II | RB | 28/02/2024 | Contrato 001/2021 | RBL | 426.605,82
| EKTT 7 | 001/2021 | T2021-061-E | Instalar, na SE Medeiros Neto II, um banco de autotransformadores monofásicos TR1 500/230-13,8 KV - 3x33,33 MVA. | MEDEIROS NETO II | RB | 28/02/2024 | Contrato 001/2021 | RBL | 2.297.110,09
| EKTT 7 | 001/2021 | T2021-061-E | Instalar, na SE Medeiros Neto II, um módulo de conexão, em 500 kV, para o banco de autotransformadores monofásicos TR1 500/230 kV - 100 MVA, arranjo Disjuntor e Meio. | MEDEIROS NETO II | RB | 28/02/2024 | Contrato 001/2021 | RBL | 860.050,68
| EKTT 7 | 001/2021 | T2021-061-E | Instalar, na SE Medeiros Neto II, um módulo de conexão, em 230 kV, para o banco de autotransformadores monofásicos TR1 500/230 kV - 100 MVA, arranjo Barra Dupla a Quatro Chaves. | MEDEIROS NETO II | RB | 28/02/2024 | Contrato 001/2021 | RBL | 546.044,06
| EKTT 7 | 001/2021 | T2021-061-E | Instalar, na SE Medeiros Neto II, um autotransformador monofásico reserva TRR1 500/230-13,8 KV 33,33 MVA. | MEDEIROS NETO II | RB | 28/02/2024 | Contrato 001/2021 | RBL | 765.703,36
| ELETRONORTE | 058/2001 | T2020-007 | Substituição, na SE GUAMA, de um Banco de transformação monofásica TR1 230/69-13,8 KV - 3x 50 MVA. As desativações associadas a esta substituição devem atender ao disposto no Módulo 9 do PRORET. Foi considerada receita adicional de O&M para o novo equipamento. | GUAMA | RBF | 18/06/2024 | REA 9918 / 2021 | RMELP | 3.311.868,63
| ELETRONORTE | 058/2001 | T2020-009 | Substituição, na SE GUAMA, de uma transformação monofásica TRR1 230/69- KV - 50 MVA. As desativações associadas a esta substituição devem atender ao disposto no Módulo 9 do PRORET. Foi considerada receita adicional de O&M para o novo equipamento. | GUAMA | RBF | 18/09/2023 | REA 9918 / 2021 | RMELP | 1.092.915,14
| ELETRONORTE | 058/2001 | T2020-009 | Substituição, na SE GUAMA, de um Banco de transformação monofásica TR2 230/69-13,8 KV - 3x 50 MVA. As desativações associadas a esta substituição devem atender ao disposto no Módulo 9 do PRORET. Foi considerada receita adicional de O&M para o novo equipamento. | GUAMA | RBF | 18/09/2023 | REA 9918 / 2021 | RMELP | 3.278.745,43
| ELETRONORTE | 058/2001 | T2020-011 | Substituição, na SE UTINGA, de um Banco de transformação monofásica TF1 230/69-13,8 KV - 3x 50 MVA. As desativações associadas a esta substituição devem atender ao disposto no Módulo 9 do PRORET. Foi considerada receita adicional de O&M para o novo equipamento. | UTINGA | RBF | 03/06/2023 | REA 9918 / 2021 | RMELP | 3.270.206,54
| ELETRONORTE | 058/2001 | T2020-013 | Substituição, na SE UTINGA, de um Banco de transformação monofásica TF2 230/69-13,8 KV - 3x 50 MVA. As desativações associadas a esta substituição devem atender ao disposto no Módulo 9 do PRORET. Foi considerada receita adicional de O&M para o novo equipamento. | UTINGA | RBF | 03/02/2024 | REA 9918 / 2021 | RMELP | 3.303.860,58
| ELETRONORTE | 058/2001 | T2020-015 | Substituição, na SE VILA DO CONDE, de um Banco de Capacitores BC1 em 230 kV - 111 Mvar. As desativações associadas a esta substituição devem atender ao disposto no Módulo 9 do PRORET. Foi considerada receita adicional de O&M para o novo equipamento. | VILA DO CONDE | RB | 03/05/2024 | REA 9918 / 2021 | RMELP | 481.046,49
| ELETRONORTE | 058/2001 | T2020-015 | Substituição, na SE VILA DO CONDE, de um Banco de Capacitores BC2 em 230 kV - 111 Mvar. As desativações associadas a esta substituição devem atender ao disposto no Módulo 9 do PRORET. Foi considerada receita adicional de O&M para o novo equipamento. | VILA DO CONDE | RB | 03/05/2024 | REA 9918 / 2021 | RMELP | 481.046,49
| ELETRONORTE | 058/2001 | T2020-015 | Substituição, na SE VILA DO CONDE, de um Banco de Capacitores BC3 em 230 kV - 111 Mvar. As desativações associadas a esta substituição devem atender ao disposto no Módulo 9 do PRORET. Foi considerada receita adicional de O&M para o novo equipamento. | VILA DO CONDE | RB | 03/05/2024 | REA 9918 / 2021 | RMELP | 481.046,49
| ELETRONORTE | 058/2001 | T2020-015 | Substituição, na SE VILA DO CONDE, de um Banco de Capacitores BC4 em 230 kV - 111 Mvar. As desativações associadas a esta substituição devem atender ao disposto no Módulo 9 do PRORET. Foi considerada receita adicional de O&M para o novo equipamento. | VILA DO CONDE | RB | 03/05/2024 | REA 9918 / 2021 | RMELP | 481.046,49
| ELETRONORTE | 058/2001 | T2020-017 | Substituição, na SE VILA DO CONDE, de um reator Monofásicos RTR1 500 kV - 55 Mvar. As desativações associadas a esta substituição devem atender ao disposto no Módulo 9 do PRORET. Foi considerada receita adicional de O&M para o novo equipamento. | VILA DO CONDE | RB | 07/06/2023 | REA 9918 / 2021 | RMELP | 676.371,36
| ELETRONORTE | 058/2001 | T2020-017 | Substituição, na SE VILA DO CONDE, de um Banco de Reatores de Linha Monofásicos RT1 500 kV - 163 Mvar. As desativações associadas a esta substituição devem atender ao disposto no Módulo 9 do PRORET. Foi considerada receita adicional de O&M para o novo equipamento. | VILA DO CONDE | RB | 07/06/2023 | REA 9918 / 2021 | RMELP | 2.029.114,05
| ELETRONORTE | 058/2001 | T2020-019 | Substituição do banco de capacitores série (CR-COCL7-02), localizado na saída de linha da LT 500 kV Colinas – Miracema C1, de 23,8 Ohms e IN= 1500 / 2250 A, por outro de mesmo valor ôhmico e IN= 1650 / 2250 A. | COLINAS | RB | 21/03/2024 | DSP 1162 / 2022 | RBNIA | 10.434.215,72
| ELETRONORTE | 058/2001 | T2020-022 | Instalar, na SE MIRANDA II, de uma transformação trifásica TR3 230/69-13,8 KV - 100 MVA. | MIRANDA II | RBF | 05/12/2023 | REA 9901 / 2021 | RBNIA | 1.566.173,54
| ELETRONORTE | 058/2001 | T2020-022 | Instalar, na SE MIRANDA II, um módulo de conexão, em 230 kV, para o transformador trifásico TR3 230/69 kV - 100 MVA, arranjo Barra Dupla a Quatro Chaves. | MIRANDA II | RBF | 05/12/2023 | REA 9901 / 2021 | RBNIA | 1.090.771,48
| ELETRONORTE | 058/2001 | T2020-022 | Instalar, na SE MIRANDA II, um módulo de conexão, em 69 kV, para o transformador trifásico TR3 230/69 kV - 100 MVA, arranjo Barra Principal e Transferência. | MIRANDA II | RBF | 05/12/2023 | REA 9901 / 2021 | RBNIA | 414.876,45
| ELETRONORTE | 058/2001 | T2020-022 | Complementação dos Módulos de Infraestrutura Geral, (230 kV, BD4) para a instalação do 3° Transformador Trifásico, 230/69 kV - 100 MVA, na SE Miranda II. | MIRANDA II | RB | 05/12/2023 | REA 9901 / 2021 | RBNIA | 141.197,59
| ELETRONORTE | 058/2001 | T2020-022 | Complementação do Módulo de Infraestrutura Geral, (69 kV, BPT) para a instalação do 3° Transformador Trifásico, 230/69 kV - 100 MVA, na SE Miranda II. | MIRANDA II | RB | 05/12/2023 | REA 9901 / 2021 | RBNIA | 40.673,47
| ELETRONORTE | 058/2001 | T2020-022 | Remanejamento de Módulo de Equipamento - 2° Reator de Barra Trifásico, 230 kV, 10 MVA, do vão Dy para o vão Wx na SE Miranda II para possibilitar a instalação do 3° Transformador Trifásico nesta Subestação. | MIRANDA II | RB | 05/12/2023 | REA 9901 / 2021 | RBNIA | 1.271.225,43
| ELETRONORTE | 058/2001 | T2020-022 | Remanejamento de Módulo de Manobra - Conexão do 2° Reator de Barra Trifásico, 230 kV, 10 MVA, do vão Dy para o vão Wx na SE Miranda II para possibilitar a instalação do 3° Transformador Trifásico nesta Subestação. | MIRANDA II | RB | 05/12/2023 | REA 9901 / 2021 | RBNIA | 4.436.024,76
| ELETRONORTE | 058/2001 | T2020-022 | Adequação, na SE MIRANDA II, de um módulo geral MG1, em 230 kV, arranjo BD4, para a instalação do 3° transformador 230/69 kV, 100 MVA. | MIRANDA II | RB | 05/12/2023 | REA 9901 / 2021 | RBNIA | 73.126,67
| ELETRONORTE | 058/2001 | T2020-071 | Substituição do 2° Transformador Trifásico, 230/69 kV, de 33 MVA por unidade de 100 MVA, na SE Marabá. As receitas associadas a Portaria 579/2012 e Portaria 120/2016 (componente financeiro) deverão ser canceladas após a entrada em operação comercial do empreendimento T2020-071. | MARABA | RBF | 03/05/2024 | REA 10934 / 2021 | RBNIA | 2.396.279,95
| ELETRONORTE | 058/2001 | T2020-071 | Conexão do Transformador 230 kV, arranjo BD5, referente a substituição do 2° Transformador Trifásico, 230/69 kV, de 33 MVA por unidade de 100 MVA, na SE Marabá.A receita associada a Portaria 579/2012 deverá ser cancelada após a entrada em operação comercial do empreendimento T2020-071. | MARABA | RBF | 03/05/2024 | REA 10934 / 2021 | RBNIA | 1.413.745,71
| ELETRONORTE | 058/2001 | T2020-071 | Conexão do Transformador 69 kV, arranjo BPT, referente a substituição do 2° Transformador Trifásico, 230/69 kV, de 33 MVA por unidade de 100 MVA, na SE Marabá. A receita associada a Portaria 579/2012 deverá ser cancelada após a entrada em operação comercial do empreendimento T2020-071. | MARABA | RBF | 03/05/2024 | REA 10934 / 2021 | RBNIA | 528.230,50
| ELETRONORTE | 058/2001 | T2020-071 | Complementação dos Módulos de Infraestrutura Geral, (230 kV, BD5) referente a substituição do 2° Transformador Trifásico, 230/69 kV, de 33 MVA por unidade de 100 MVA, na SE Marabá. | MARABA | RB | 03/05/2024 | REA 10934 / 2021 | RBNIA | 145.918,73
| ELETRONORTE | 058/2001 | T2020-071 | Complementação dos Módulos de Infraestrutura Geral, (69 kV, BPT) referente a substituição do 2° Transformador Trifásico, 230/69 kV, de 33 MVA por unidade de 100 MVA, na SE Marabá. | MARABA | RB | 03/05/2024 | REA 10934 / 2021 | RBNIA | 41.935,83
| ELETRONORTE | 058/2001 | T2020-071 | Substituição de cabo isolado 15 kV para conexão dos serviços auxiliares ao novo transformador 230/69 kV, 100 MVA. | MARABA | RB | 03/05/2024 | REA 10934 / 2021 | RBNIA | 315.413,31
| ELETRONORTE | 058/2001 | T2021-016 | Substituição, na SE IMPERATRIZ, de um Banco de Reatores de Linha Monofásicos RT1 500 kV - 3x50 Mvar.As desativações associadas a esta substituição devem atender ao disposto no Módulo 9 do PRORET. Foi considerada receita adicional de O&M para o novo equipamento. | IMPERATRIZ | RB | 05/11/2023 | REA 9918 / 2021 | RMELP | 1.938.393,93
| ELETRONORTE | 058/2001 | T2021-016 | Substituição, na SE IMPERATRIZ, de um Banco de Reatores de Linha Monofásicos RTR5 500 kV -50Mvar.As desativações associadas a esta substituição devem atender ao disposto no Módulo 9 do PRORET. Foi considerada receita adicional de O&M para o novo equipamento. | IMPERATRIZ | RB | 05/11/2023 | REA 9918 / 2021 | RMELP | 646.131,31
| ELETRONORTE | 058/2001 | T2021-017 | Substituição, na SE IMPERATRIZ, de um Banco de capacitores série BC2 500 kV - 451 Mvar. As desativações associadas a esta substituição devem atender ao disposto no Módulo 9 do PRORET. Foi considerada receita adicional de O&M para o novo equipamento. | IMPERATRIZ | RB | 05/12/2023 | REA 9918 / 2021 | RMELP | 13.740.800,42
| ELETRONORTE | 058/2001 | T2021-018 | Substituição, na SE IMPERATRIZ, de um Banco de Reatores de Linha Monofásicos RT3 500 kV - 100 Mvar. As desativações associadas a esta substituição devem atender ao disposto no Módulo 9 do PRORET. Foi considerada receita adicional de O&M para o novo equipamento. | IMPERATRIZ | RB | 05/09/2023 | REA 9918 / 2021 | RMELP | 1.832.060,72
| ELETRONORTE | 058/2001 | T2021-018 | Substituição, na SE IMPERATRIZ, de um Banco de Reatores de Linha Monofásicos RTR4 500 kV - 33,3 Mvar. As desativações associadas a esta substituição devem atender ao disposto no Módulo 9 do PRORET. Foi considerada receita adicional de O&M para o novo equipamento. | IMPERATRIZ | RB | 05/09/2023 | REA 9918 / 2021 | RMELP | 610.686,91
| ELETRONORTE | 058/2001 | T2021-019 | Substituição, na SE MARABA, de um Banco de capacitores série BC2 500 kV - 283 Mvar. As desativações associadas a esta substituição devem atender ao disposto no Módulo 9 do PRORET. Foi considerada receita adicional de O&M para o novo equipamento. | MARABA | RB | 30/01/2024 | REA 9918 / 2021 | RMELP | 11.269.841,45
| ELETRONORTE | 058/2001 | T2021-020 | Substituição, na SE MARABA, de um Reator de Linha Trifásico RT3 500 kV - 136 Mvar. As desativações associadas a esta substituição devem atender ao disposto no Módulo 9 do PRORET. Foi considerada receita adicional de O&M para o novo equipamento. | MARABA | RB | 30/06/2023 | REA 9918 / 2021 | RMELP | 1.978.732,25
| ELETRONORTE | 058/2001 | T2021-021 | Substituição, na SE MARABA, de um Reator de Linha Trifásico RT2 500 kV - 136 Mvar. As desativações associadas a esta substituição devem atender ao disposto no Módulo 9 do PRORET. Foi considerada receita adicional de O&M para o novo equipamento. | MARABA | RB | 30/11/2023 | REA 9918 / 2021 | RMELP | 1.998.928,66
| ELETRONORTE | 058/2001 | T2021-021 | Substituição, na SE MARABA, de um Banco de Reatores de Linha Monofásicos RTR2 500 kV - 45,45 Mvar. As desativações associadas a esta substituição devem atender ao disposto no Módulo 9 do PRORET. Foi considerada receita adicional de O&M para o novo equipamento. | MARABA | RB | 30/11/2023 | REA 9918 / 2021 | RMELP | 666.309,55
| ELETRONORTE | 058/2001 | T2021-022 | Substituição, na SE RONDONOPOLIS, de um Banco de Capacitores BC1 em 230 kV - 30 Mvar. As desativações associadas a esta substituição devem atender ao disposto no Módulo 9 do PRORET. Foi considerada receita adicional de O&M para o novo equipamento. | RONDONOPOLIS | RB | 09/07/2023 | REA 9918 / 2021 | RMELP | 382.096,65
| ELETRONORTE | 058/2001 | T2021-024 | Substituição, na SE P.DUTRA, de um Banco de capacitores série BC2 500 kV - 454 Mvar. As desativações associadas a esta substituição devem atender ao disposto no Módulo 9 do PRORET. Foi considerada receita adicional de O&M para o novo equipamento. | P.DUTRA | RB | 05/12/2023 | REA 9918 / 2021 | RMELP | 13.720.142,79
| ELETRONORTE | 058/2001 | T2021-025 | Substituição, na SE P.DUTRA, de um Banco de Reatores de Linha Monofásicos RT7 500 kV - 136 Mvar.As desativações associadas a esta substituição devem atender ao disposto no Módulo 9 do PRORET. Foi considerada receita adicional de O&M para o novo equipamento. | P.DUTRA | RB | 07/08/2023 | REA 9918 / 2021 | RMELP | 1.901.732,69
| ELETRONORTE | 058/2001 | T2021-031 | Instalar, na SE VILHENA, um reator de barra trifásico RT8 230 kV - 60 Mvar. | VILHENA | RB | 09/02/2024 | REA 10197 / 2021 | RBNIA | 1.002.512,78
| ELETRONORTE | 058/2001 | T2021-031 | Instalar, na SE VILHENA, um módulo de conexão com disjuntor, em 230kV, para o reator de barra RT8 230kV - 60 Mvar. | VILHENA | RB | 09/02/2024 | REA 10197 / 2021 | RBNIA | 1.074.135,23
| ELETRONORTE | 058/2001 | T2021-031 | Um módulo de infraestrutura em 230kV associado ao reator de barra de 60Mvar - RT1. | VILHENA | RB | 09/02/2024 | REA 10197 / 2021 | RBNIA | 150.191,96
| ELETRONORTE | 058/2001 | T2021-051 | Instalar, na SE VILHENA, um reator de barra trifásico RT9 230 kV - 60 Mvar. | VILHENA | RB | 09/04/2024 | REA 10197 / 2021 | RBNIA | 1.007.580,28
| ELETRONORTE | 058/2001 | T2021-051 | Instalar, na SE VILHENA, um módulo de conexão com disjuntor, em 230kV, para o reator de barra RT9 230kV - 60 Mvar. | VILHENA | RB | 09/04/2024 | REA 10197 / 2021 | RBNIA | 1.080.812,75
| ELETRONORTE | 058/2001 | T2021-051 | Adequação no módulo geral com um módulo de infraestrutura devido a implantação de um reator de barra 60MVar. | VILHENA | RB | 09/04/2024 | REA 10197 / 2021 | RBNIA | 151.051,56
| ELETRONORTE | 058/2001 | T2021-072 | Instalar o circuito LT 138 kV C. MAGALHAES /PETROVINA C-1 MT, originado do seccionamento do circuito LT 138 kV C. MAGALHAES /RONDONOPOLIS C-1 MT na SE PETROVINA, com a instalação de trecho de linha de transmissão em 138 kV, circuito duplo, entre o ponto de seccionamento da linha de transmissão e a subestação seccionadora, com 0,30 km de extensão. | LT 138 kV C. MAGALHAES /PETROVINA MT | DIT | 09/02/2024 | REA 10495 / 2021 | RCDMA | 21.561,66
| ELETRONORTE | 058/2001 | T2021-072 | Instalar o circuito LT 138 kV PETROVINA /RONDONOPOLIS C-1 MT, originado do seccionamento do circuito LT 138 kV C. MAGALHAES /RONDONOPOLIS C-1 MT na SE PETROVINA, com a instalação de trecho de linha de transmissão em 138 kV, circuito duplo, entre o ponto de seccionamento da linha de transmissão e a subestação seccionadora, com 0,30 km de extensão. | LT 138 kV PETROVINA /RONDONOPOLIS MT | DIT | 09/02/2024 | REA 10495 / 2021 | RCDMA | 21.561,66
| ELETRONORTE | 058/2001 | T2021-072 | Instalar, na SE PETROVINA, um módulo de entrada de linha para o circuito LT 138 kV C. MAGALHAES /PETROVINA C-1 MT originado do seccionamento do circuito LT 138 kV C. MAGALHAES /RONDONOPOLIS C-1 MT na SE PETROVINA. | PETROVINA | DIT | 09/02/2024 | REA 10495 / 2021 | RCDMA | 1.202.627,40
| ELETRONORTE | 058/2001 | T2021-072 | Instalar, na SE PETROVINA, um módulo de entrada de linha para o circuito LT 138 kV PETROVINA /RONDONOPOLIS C-1 MT originado do seccionamento do circuito LT 138 kV C. MAGALHAES /RONDONOPOLIS C-1 MT na SE PETROVINA. | PETROVINA | DIT | 09/02/2024 | REA 10495 / 2021 | RCDMA | 1.202.627,40
| ELETRONORTE | 058/2001 | T2021-072 | Complementação com Módulo de Infraestrutura Geral de Acessante (MIG-A), do Módulo Geral da SE Petrovina, para o seccionamento da Linha de Transmissão 138 kV Rondonópolis -Couto Magalhães na SE Petrovina. | PETROVINA | DIT | 09/02/2024 | REA 10495 / 2021 | RCDMA | 524.209,50
| ELETRONORTE | 058/2001 | T2021-072 | Instalação do Módulo de Infraestrutura de Manobra (MIM) - Entrada de Linha 138 kV, arranjo BPT, na Subestação Petrovina, associado a linha de transmissão 138 kV Rondonópolis – Petrovina. | PETROVINA | DIT | 09/02/2024 | REA 10495 / 2021 | RCDMA | 102.333,49
| ELETRONORTE | 058/2001 | T2021-072 | Instalação do Módulo de Infraestrutura de Manobra (MIM) - Entrada de Linha 138 kV, arranjo BPT, na Subestação Petrovina, associado a linha de transmissão 138 kV Petrovina - Couto Magalhães. | PETROVINA | DIT | 09/02/2024 | REA 10495 / 2021 | RCDMA | 102.333,49
| ELETRONORTE | 058/2001 | T2021-072 | Ampliação do setor 34,5kV da SE Petrovina para conexão do serviço auxiliar que atenderá o seccionamento da Linha de Transmissão 138 kV Rondonópolis -Couto Magalhães na SE Petrovina. | PETROVINA | DIT | 09/02/2024 | REA 10495 / 2021 | RCDMA | 44.645,76
| ELETRONORTE | 058/2001 | T2021-072 | SE Petrovina - conexão do serviço auxiliar que atenderá o seccionamento da Linha de Transmissão 138 kV Rondonópolis -Couto Magalhães na SE Petrovina. | PETROVINA | DIT | 09/02/2024 | REA 10495 / 2021 | RCDMA | 148.218,75
| ELETRONORTE | 058/2001 | T2021-072 | Adequações do Sistema de Proteção, Controle e Supervisão-SPCS, na SE Couto Magalhães, na EL para Rondonópolis, em função do seccionamento da LT 138 kV Rondonopolis - Couto Magalhães na SE Petrovina. | C. MAGALHAES | DIT | 09/02/2024 | REA 10495 / 2021 | RCDMA | 223.820,73
| ELETRONORTE | 058/2001 | T2021-072 | Adequações do Sistema de Proteção, Controle e Supervisão-SPCS e telecomunicação, na SE Couto Magalhães, no Módulo Geral, em função do seccionamento da LT 138 kV Rondonopolis - Couto Magalhães na SE Petrovina. | C. MAGALHAES | DIT | 09/02/2024 | REA 10495 / 2021 | RCDMA | 307.244,86
| ELETRONORTE | 058/2001 | T2021-072 | Adequação do Sistema de Telecomunicação, na SE Rondonópolis, no Módulo Geral, em função do seccionamento da LT 138 kV Rondonopolis - Couto Magalhães na SE Petrovina. | RONDONOPOLIS | RB | 09/02/2024 | REA 10495 / 2021 | RBNIA | 43.394,20
| ELTE | 016/2014 | T2014-080-A | Instalação do 1° circuito da LT 230 kV HENRY BORDEN /MANOEL DA NÓBREGA SP, com extensão de 20 km, em circuito duplo. | LT 230 kV HENRY BORDEN /MANOEL DA NOBREGA SP | RB | 08/01/2024 | Contrato 016/2014 | RBL | 3.210.027,09
| ELTE | 016/2014 | T2014-080-A | Instalação do 2° circuito da LT 230 kV HENRY BORDEN /MANOEL DA NÓBREGA SP, com extensão de 20 km, em circuito duplo. | LT 230 kV HENRY BORDEN /MANOEL DA NOBREGA SP | RB | 08/01/2024 | Contrato 016/2014 | RBL | 3.210.027,09
| ELTE | 016/2014 | T2014-080-A | Instalação, na SE HENRY BORDEN, de uma entrada de linha, em 230 kV, para a LT 230 kV HENRY BORDEN /MANOEL DA NÓBREGA C-1 SP, arranjo BPT. | HENRY BORDEN | RB | 08/01/2024 | Contrato 016/2014 | RBL | 839.079,25
| ELTE | 016/2014 | T2014-080-A | Instalação, na SE HENRY BORDEN, de uma entrada de linha, em 230 kV, para a LT 230 kV HENRY BORDEN /MANOEL DA NÓBREGA C-2 SP, arranjo BPT. | HENRY BORDEN | RB | 08/01/2024 | Contrato 016/2014 | RBL | 839.079,25
| ELTE | 016/2014 | T2014-080-A | Instalação, na SE MANOEL DA NÓBREGA, de uma entrada de linha, em 230 kV, para a LT 230 kV HENRY BORDEN /MANOEL DA NÓBREGA C-1 SP, arranjo BD4. | MANOEL DA NOBREGA | RB | 08/01/2024 | Contrato 016/2014 | RBL | 861.118,50
| ELTE | 016/2014 | T2014-080-A | Instalação, na SE MANOEL DA NÓBREGA, de uma entrada de linha, em 230 kV, para a LT 230 kV HENRY BORDEN /MANOEL DA NÓBREGA C-2 SP, arranjo BD4. | MANOEL DA NOBREGA | RB | 08/01/2024 | Contrato 016/2014 | RBL | 861.118,50
| ELTE | 016/2014 | T2014-080-A | Instalação, na SE MANOEL DA NÓBREGA, de um módulo geral MG1, em 230 kV, arranjo BD4. | MANOEL DA NOBREGA | RB | 08/01/2024 | Contrato 016/2014 | RBL | 2.893.847,18
| ELTE | 016/2014 | T2014-080-A | Instalação, na SE MANOEL DA NÓBREGA, de uma interligação de barramentos IB1, em 230 kv, arranjo BD4. | MANOEL DA NOBREGA | RB | 08/01/2024 | Contrato 016/2014 | RBL | 517.036,07
| ELTE | 016/2014 | T2014-080-A | Instalação, na SE MANOEL DA NÓBREGA, de um Banco de transformação monofásica TR1 230/138-13,8 kV - 3x 75 MVA. | MANOEL DA NOBREGA | RBF | 08/01/2024 | Contrato 016/2014 | RBL | 2.753.281,23
| ELTE | 016/2014 | T2014-080-A | Instalação, na SE MANOEL DA NÓBREGA, de um Banco de transformação monofásica TR2 230/138-13,8 kV - 3x 75 MVA. | MANOEL DA NOBREGA | RBF | 08/01/2024 | Contrato 016/2014 | RBL | 2.753.281,23
| ELTE | 016/2014 | T2014-080-A | Instalação, na SE MANOEL DA NÓBREGA, de um Banco de transformação monofásica TR3 230/88-13,8 kV - 3x 75 MVA. | MANOEL DA NOBREGA | RBF | 08/01/2024 | Contrato 016/2014 | RBL | 2.753.281,23
| ELTE | 016/2014 | T2014-080-A | Instalação, na SE MANOEL DA NÓBREGA, de um módulo de conexão, em 230 kV, para a transformação TR 230/138 kV MANOEL DA NÓBREGA TR1 SP. | MANOEL DA NOBREGA | RBF | 08/01/2024 | Contrato 016/2014 | RBL | 600.341,35
| ELTE | 016/2014 | T2014-080-A | Instalação, na SE MANOEL DA NÓBREGA, de um módulo de conexão, em 230 kV, para a transformação TR 230/138 kV MANOEL DA NÓBREGA TR2 SP. | MANOEL DA NOBREGA | RBF | 08/01/2024 | Contrato 016/2014 | RBL | 600.341,35
| ELTE | 016/2014 | T2014-080-A | Instalação, na SE MANOEL DA NÓBREGA, de um módulo de conexão, em 230 kV, para a transformação TR 230/88 kV MANOEL DA NÓBREGA TR3 SP. | MANOEL DA NOBREGA | RBF | 08/01/2024 | Contrato 016/2014 | RBL | 600.341,35
| ELTE | 016/2014 | T2014-080-A | Instalação, na SE MANOEL DA NÓBREGA, de um módulo de conexão, em 138 kV, para a transformação TR 230/138 kV MANOEL DA NÓBREGA TR1 SP. | MANOEL DA NOBREGA | RBF | 08/01/2024 | Contrato 016/2014 | RBL | 458.345,31
| ELTE | 016/2014 | T2014-080-A | Instalação, na SE MANOEL DA NÓBREGA, de um módulo de conexão, em 138 kV, para a transformação TR 230/138 kV MANOEL DA NÓBREGA TR2 SP. | MANOEL DA NOBREGA | RBF | 08/01/2024 | Contrato 016/2014 | RBL | 458.345,31
| ELTE | 016/2014 | T2014-080-A | Instalação, na SE MANOEL DA NÓBREGA, de um módulo de conexão, em 88 kV, para a transformação TR 230/88 kV MANOEL DA NÓBREGA TR3 SP. | MANOEL DA NOBREGA | RBF | 08/01/2024 | Contrato 016/2014 | RBL | 458.345,31
| ELTE | 016/2014 | T2014-080-A | Instalação, na SE MANOEL DA NÓBREGA, de transformador de aterramento TT1, em 88 kV. | MANOEL DA NOBREGA | DIT | 08/01/2024 | Contrato 016/2014 | RPEC | 215.078,65
| ELTE | 016/2014 | T2014-080-A | Instalação, na SE MANOEL DA NÓBREGA, de transformador de aterramento TT2, em 88 kV. | MANOEL DA NOBREGA | DIT | 08/01/2024 | Contrato 016/2014 | RPEC | 215.078,65
| ELTE | 016/2014 | T2014-080-A | Instalação, na SE MANOEL DA NÓBREGA, de uma transformação monofásica reserva TRR1 230/138-13,8 KV - 75 MVA. | MANOEL DA NOBREGA | RBF | 08/01/2024 | Contrato 016/2014 | RBL | 917.760,41
| ELTE | 016/2014 | T2014-080-A | Instalação, na SE MANOEL DA NÓBREGA, de uma transformação monofásica reserva TRR2 230/88-13,8 KV - 75 MVA. | MANOEL DA NOBREGA | RBF | 08/01/2024 | Contrato 016/2014 | RBL | 917.760,41
| ELTE | 016/2014 | T2014-080-A | Instalação, na SE MANOEL DA NÓBREGA, de um módulo de conexão para o TT 88 kV MANOEL DA NÓBREGA TT1 SP. | MANOEL DA NOBREGA | DIT | 08/01/2024 | Contrato 016/2014 | RPEC | 111.927,39
| ELTE | 016/2014 | T2014-080-A | Instalação, na SE MANOEL DA NÓBREGA, de um módulo de conexão para o TT 88 kV MANOEL DA NÓBREGA TT2 SP. | MANOEL DA NOBREGA | DIT | 08/01/2024 | Contrato 016/2014 | RPEC | 111.927,39
| ELTE | 016/2014 | T2014-080-A | Instalação, na SE MANOEL DA NÓBREGA, de uma interligação de barramentos, em 138 kV, arranjo BD4. | MANOEL DA NOBREGA | DIT | 08/01/2024 | Contrato 016/2014 | RPEC | 380.178,50
| ELTE | 016/2014 | T2014-080-A | Instalação, na SE MANOEL DA NÓBREGA, de uma interligação de barramentos, em 88 kV, arranjo BD4. | MANOEL DA NOBREGA | DIT | 08/01/2024 | Contrato 016/2014 | RPEC | 380.178,50
| ELTE | 016/2014 | T2014-080-A | Instalação, na SE MANOEL DA NÓBREGA, de uma entrada de linha DIST1, em 138 kV, para o circuito da LT 138 kV da Distribuidora, arranjo BD4. | MANOEL DA NOBREGA | DIT | 08/01/2024 | Contrato 016/2014 | RPEC | 692.945,65
| ELTE | 016/2014 | T2014-080-A | Instalação, na SE MANOEL DA NÓBREGA, de uma entrada de linha DIST2, em 138 kV, para o circuito da LT 138 kV da Distribuidora, arranjo BD4. | MANOEL DA NOBREGA | DIT | 08/01/2024 | Contrato 016/2014 | RPEC | 692.945,65
| ELTE | 016/2014 | T2014-080-A | Instalação, na SE MANOEL DA NÓBREGA, de uma entrada de linha DIST3, em 88 kV, para o circuito da LT 88 kV da Distribuidora, arranjo BD4. | MANOEL DA NOBREGA | DIT | 08/01/2024 | Contrato 016/2014 | RPEC | 692.945,65
| ELTE | 016/2014 | T2014-080-A | Instalação, na SE MANOEL DA NÓBREGA, de uma entrada de linha DIST4, em 88 kV, para o circuito da LT 88 kV da Distribuidora, arranjo BD4. | MANOEL DA NOBREGA | DIT | 08/01/2024 | Contrato 016/2014 | RPEC | 692.945,65
| ENERGISA-AM | 009/2021 | T2021-040-B | Instalar, na SE PR.FIGUEIREDO NOVA, um módulo geral MG1, em 230 kV, arranjo Barra Dupla a Quatro Chaves. | PR.FIGUEIREDO NOVA | RB | 31/03/2024 | Contrato 009/2021 | RBL | 1.205.240,49
| ENERGISA-AM | 009/2021 | T2021-040-B | Instalar, na SE PR.FIGUEIREDO NOVA, uma interligação de barramentos IB1, em 230 kV, arranjo Barra Dupla a Quatro Chaves. | PR.FIGUEIREDO NOVA | RB | 31/03/2024 | Contrato 009/2021 | RBL | 400.607,25
| ENERGISA-AM | 009/2021 | T2021-040-B | Instalar, na SE PR.FIGUEIREDO NOVA, uma interligação de barramentos IB1, em 69 kV, arranjo Barra Principal e Transferência. | PR.FIGUEIREDO NOVA | DIT | 31/03/2024 | Contrato 009/2021 | RPEC | 145.063,26
| ENERGISA-AM | 009/2021 | T2021-040-B | Instalar, na SE PR.FIGUEIREDO NOVA, de uma transformação trifásica TR1 230/69-13,8 KV - 50 MVA. | PR.FIGUEIREDO NOVA | RBF | 31/03/2024 | Contrato 009/2021 | RBL | 694.662,71
| ENERGISA-AM | 009/2021 | T2021-040-B | Instalar, na SE PR.FIGUEIREDO NOVA, um módulo de conexão, em 230 kV, para o transformador trifásico TR1 230/69 kV - 50 MVA, arranjo Barra Dupla a Quatro Chaves. | PR.FIGUEIREDO NOVA | RBF | 31/03/2024 | Contrato 009/2021 | RBL | 512.766,58
| ENERGISA-AM | 009/2021 | T2021-040-B | Instalar, na SE PR.FIGUEIREDO NOVA, um módulo de conexão, em 69 kV, para o transformador trifásico TR1 230/69 kV - 50 MVA, arranjo Barra Principal e Transferência. | PR.FIGUEIREDO NOVA | RBF | 31/03/2024 | Contrato 009/2021 | RBL | 192.464,16
| ENERGISA-AM | 009/2021 | T2021-040-B | Instalar, na SE PR.FIGUEIREDO NOVA, de uma transformação trifásica TR2 230/69-13,8 KV - 50 MVA. | PR.FIGUEIREDO NOVA | RBF | 31/03/2024 | Contrato 009/2021 | RBL | 694.662,71
| ENERGISA-AM | 009/2021 | T2021-040-B | Instalar, na SE PR.FIGUEIREDO NOVA, um módulo de conexão, em 230 kV, para o transformador trifásico TR2 230/69 kV - 50 MVA, arranjo Barra Dupla a Quatro Chaves. | PR.FIGUEIREDO NOVA | RBF | 31/03/2024 | Contrato 009/2021 | RBL | 512.766,58
| ENERGISA-AM | 009/2021 | T2021-040-B | Instalar, na SE PR.FIGUEIREDO NOVA, um módulo de conexão, em 69 kV, para o transformador trifásico TR2 230/69 kV - 50 MVA, arranjo Barra Principal e Transferência. | PR.FIGUEIREDO NOVA | RBF | 31/03/2024 | Contrato 009/2021 | RBL | 192.464,16
| ENERGISA-AM | 009/2021 | T2021-040-B | Instalar, na SE PR.FIGUEIREDO NOVA, uma entrada de linha DIST1, em 69 kV, para o circuito da LT 69 kV da Distribuidora, arranjo Barra Principal e Transferência. | PR.FIGUEIREDO NOVA | DIT | 31/03/2024 | Contrato 009/2021 | RPEC | 201.457,15
| ENERGISA-AM | 009/2021 | T2021-040-B | Instalar o circuito LT 230 kV UHE BALBINA /PR.FIGUEIREDO NOVA C-1 AM originado do seccionamento do circuito LT 230 kV UHE BALBINA /CRIST. ROCHA C-1 AM na SE PR.FIGUEIREDO NOVA | LT 230 kV UHE BALBINA /PR.FIGUEIREDO NOVA AM | RB | 31/03/2024 | Contrato 009/2021 | RBL | 306.289,85
| ENERGISA-AM | 009/2021 | T2021-040-B | Instalar o circuito LT 230 kV PR.FIGUEIREDO NOVA /CRIST. ROCHA C-1 AM originado do seccionamento do circuito LT 230 kV UHE BALBINA /CRIST. ROCHA C-1 AM na SE PR.FIGUEIREDO NOVA | LT 230 kV PR.FIGUEIREDO NOVA /CRIST. ROCHA AM | RB | 31/03/2024 | Contrato 009/2021 | RBL | 306.289,85
| ENERGISA-AM | 009/2021 | T2021-040-B | Instalar, na SE PR.FIGUEIREDO NOVA, um módulo de entrada de linha para o circuito LT 230 kV UHE BALBINA /PR.FIGUEIREDO NOVA C-1 AM originado do seccionamento do circuito LT 230 kV UHE BALBINA /CRIST. ROCHA C-1 AM na SE PR.FIGUEIREDO NOVA. | PR.FIGUEIREDO NOVA | RB | 31/03/2024 | Contrato 009/2021 | RBL | 566.261,43
| ENERGISA-AM | 009/2021 | T2021-040-B | Instalar, na SE PR.FIGUEIREDO NOVA, um módulo de entrada de linha para o circuito LT 230 kV PR.FIGUEIREDO NOVA /CRIST. ROCHA C-1 AM originado do seccionamento do circuito LT 230 kV UHE BALBINA /CRIST. ROCHA C-1 AM na SE PR.FIGUEIREDO NOVA. | PR.FIGUEIREDO NOVA | RB | 31/03/2024 | Contrato 009/2021 | RBL | 566.261,43
| ENERGISA-AM | 009/2021 | T2021-066 | Instalar, na SE MAUA III, uma transformação trifásica TR5 230/138-13,8 KV - 150 MVA. | MAUA III | RBF | 26/08/2023 | REA 10382 / 2021 | RBNIA | 2.009.067,94
| ENERGISA-AM | 009/2021 | T2021-066 | Instalar, na SE MAUA III, um módulo de conexão, em 230 kV, para o transformador trifásico TR5 230/138 kV - 150 MVA, arranjo Barra Dupla a Quatro Chaves. | MAUA III | RBF | 26/08/2023 | REA 10382 / 2021 | RBNIA | 1.209.059,66
| ENERGISA-AM | 009/2021 | T2021-066 | Instalar, na SE MAUA III, um módulo de conexão, em 138 kV, para o transformador trifásico TR5 230/138 kV - 150 MVA, arranjo Barra Principal e Transferência. | MAUA III | RBF | 26/08/2023 | REA 10382 / 2021 | RBNIA | 900.153,59
| ENERGISA-AM | 009/2021 | T2021-066 | Adequação do módulo de infraestrutura geral com um módulo de infraestrutura de manobra em 230 kV devido a instalação do quinto transformador 230/138 kV - 150 MVA. | MAUA III | RB | 26/08/2023 | REA 10382 / 2021 | RBNIA | 127.049,09
| ENERGISA-AM | 009/2021 | T2021-066 | Adequação do módulo de infraestrutura geral com um módulo de infraestrutura de manobra em 138 kV devido a instalação do quinto transformador 230/138 kV - 150 MVA. | MAUA III | RB | 26/08/2023 | REA 10382 / 2021 | RBNIA | 81.267,95
| ENERGISA-TO | 004/2019 | T2019-035-E | Instalar, na SE DIANOPOLIS, uma entrada de linha DIST3, em 138 kV, para o circuito da LT 138 kV da Distribuidora, arranjo Barra Dupla a Quatro Chaves. | DIANOPOLIS | DIT | 31/10/2022 | Contrato 004/2019 | RPEC | 442.370,30
| ETEPA | 050/2017 | T2017-085 | Instalar o circuito LT 230 kV VILA DO CONDE /TOME-ACU C-1 PA originado do seccionamento do circuito LT 230 kV VILA DO CONDE /MILTONIA C-1 PA na SE TOME-ACU. | LT 230 kV VILA DO CONDE /TOME-ACU PA | RB | 04/04/2023 | Contrato 050/2017 | RBL | 259.135,05
| ETEPA | 050/2017 | T2017-085 | Instalar, na SE TOME-ACU, um módulo de entrada de linha para o circuito LT 230 kV VILA DO CONDE /TOME-ACU C-1 PA originado do seccionamento do circuito LT 230 kV VILA DO CONDE /MILTONIA C-1 PA na SE TOME-ACU. | TOME-ACU | RB | 04/04/2023 | Contrato 050/2017 | RBL | 1.122.252,21
| FURNAS | 016/2012 | T2020-063 | Instalar, na SE ZONA OESTE, um banco de autotransformadores monofásicos TR2 500/138-13,8 KV - 3x300 MVA. | ZONA OESTE | RBF | 26/11/2023 | REA 9469 / 2020 | RBNIA | 7.232.793,96
| FURNAS | 016/2012 | T2020-063 | Instalar, na SE ZONA OESTE, um módulo de conexão, em 500 kV, para o banco de autotransformadores monofásicos TR2 500/138 kV - 900 MVA, arranjo Disjuntor e Meio. | ZONA OESTE | RBF | 26/11/2023 | REA 9469 / 2020 | RBNIA | 1.734.277,38
| FURNAS | 016/2012 | T2020-063 | Instalar, na SE ZONA OESTE, um módulo de conexão, em 138 kV, para o banco de autotransformadores monofásicos TR2 500/138 kV - 900 MVA, arranjo Barra Dupla a Quatro Chaves. | ZONA OESTE | RBF | 26/11/2023 | REA 9469 / 2020 | RBNIA | 880.806,27
| FURNAS | 016/2012 | T2020-063 | Complementação ao módulo geral com um módulo de infraestrutura de manobra 138 kV referente ao Banco de Autotransformador 500/138-13,8 kV, TR2, na SE Zona Oeste | ZONA OESTE | RB | 26/11/2023 | REA 9469 / 2020 | RBNIA | 94.620,53
| FURNAS | 016/2012 | T2020-063 | Adequação no módulo de manobra - conexão em 138 kV do transformador do Primeiro Banco de Autotransformador, TR1, por meio da substituição dos condutores do barramento, na SE Zona Oeste | ZONA OESTE | RBF | 26/11/2023 | REA 9469 / 2020 | RBNIA | 13.262,86
| FURNAS | 016/2012 | T2020-063 | Adequação no módulo de manobra - interligação de barras IB1 de 138 kV por meio da substituição dos condutores do barramento, na SE Zona Oeste | ZONA OESTE | DIT | 26/11/2023 | REA 9469 / 2020 | RCDMA | 10.020,48
| FURNAS | 062/2001 | T2009-134 | remanejamento do banco de transformadores 230/69/13,8 kV – 3x16,67 MVA, existente, e adequações necessárias; | BARRO ALTO | RBF | 15/06/2011 | REA 1938 / 2009 | RBNIA | 203.900,61
| FURNAS | 062/2001 | T2015-047 | Adequação do módulo de conexão em 345 kV do transformador TR3, que passará a conectar o transformador T8 e cujo arranjo deverá ser alterado de BPT para BDDD. | BARREIRO 1 | RBF | 30/04/2024 | REA 6578 / 2017 | RBNIA | 1.196.075,27
| FURNAS | 062/2001 | T2015-047 | Substituição dos bancos de transformadores monofásicos TR3 e TR4 - 345/138 kV 150 MVA cada banco, por um banco de transformador TR8 345/138 kV - 3x125 MVA. Desmontagem e desativação dos transformadores TR3 e TR4. | BARREIRO 1 | RBF | 30/04/2024 | REA 6578 / 2017 | RBNIA | 4.670.406,51
| FURNAS | 062/2001 | T2015-047 | Adequação da conexão em 138 kV originalmente destinada ao transformador TR3 e que passará a atender ao transformador 345/138 kV TR8, passando de BPT para BD4. | BARREIRO 1 | RBF | 30/04/2024 | REA 6578 / 2017 | RBNIA | 334.942,82
| FURNAS | 062/2001 | T2017-068 | Complementação do MIG 500 kV para o remanejamento dos vãos de 500 kV na SE Angra. | ANGRA FUR | RB | 17/07/2023 | REA 6787 / 2017 | RBNIA | 71.310,02
| FURNAS | 062/2001 | T2017-068 | Remanejamento dos vãos de 500 kV na SE Angra. | ANGRA FUR | DIT | 17/07/2023 | REA 6787 / 2017 | RCDMA | 1.389.291,84
| FURNAS | 062/2001 | T2017-073 | Complemento do módulo geral da SE Campos para adequação no pátio de 138 kV. | CAMPOS | RB | 27/11/2023 | REA 6787 / 2017 | RBNIA | 1.340.985,18
| FURNAS | 062/2001 | T2017-073 | Adequação do pátio de 138 kV da SE Campos de barra principal e transferência para barra dupla a quatro chaves - EL 138 kV CAMPOS DIST1. | CAMPOS | DIT | 27/11/2023 | REA 6787 / 2017 | RCDMA | 710.936,28
| FURNAS | 062/2001 | T2017-073 | Adequação do pátio de 138 kV da SE Campos de barra principal e transferência para barra dupla a quatro chaves - EL 138 kV CAMPOS DIST2 | CAMPOS | DIT | 27/11/2023 | REA 6787 / 2017 | RCDMA | 710.936,28
| FURNAS | 062/2001 | T2017-073 | Adequação do pátio de 138 kV da SE Campos de barra principal e transferência para barra dupla a quatro chaves - EL 138 kV CAMPOS LT 138 kV CAMPOS /IRIRI C-1 RJ | CAMPOS | DIT | 27/11/2023 | REA 6787 / 2017 | RCDMA | 710.936,28
| FURNAS | 062/2001 | T2017-073 | Adequação do pátio de 138 kV da SE Campos de barra principal e transferência para barra dupla a quatro chaves - EL 138 kV CAMPOS LT 138 kV CAMPOS /ROCHA LEAO C-1 RJ | CAMPOS | DIT | 27/11/2023 | REA 6787 / 2017 | RCDMA | 710.936,28
| FURNAS | 062/2001 | T2017-073 | Adequação do pátio de 138 kV da SE Campos de barra principal e transferência para barra dupla a quatro chaves - EL 138 kV CAMPOS LT 138 kV USI CAMPOS /CAMPOS C-1 RJ | CAMPOS | DIT | 27/11/2023 | REA 6787 / 2017 | RCDMA | 710.936,28
| FURNAS | 062/2001 | T2017-073 | Adequação do pátio de 138 kV da SE Campos de barra principal e transferência para barra dupla a quatro chaves - EL 138 kV CAMPOS LT 138 kV USI CAMPOS /CAMPOS C-2 RJ | CAMPOS | DIT | 27/11/2023 | REA 6787 / 2017 | RCDMA | 710.936,28
| FURNAS | 062/2001 | T2017-073 | Adequação do pátio de 138 kV da SE Campos de barra principal e transferência para barra dupla a quatro chaves - IB 138 kV MG 345 kV CAMPOS MG1 RJ IB1 | CAMPOS | DIT | 27/11/2023 | REA 6787 / 2017 | RCDMA | 697.000,73
| FURNAS | 062/2001 | T2017-073 | Adequação do pátio de 138 kV da SE Campos de barra principal e transferência para barra dupla a quatro chaves - MC 138 kV BC 138 kV 25 Mvar CAMPOS BC1-A RJ | CAMPOS | DIT | 27/11/2023 | REA 6787 / 2017 | RCDMA | 562.557,88
| FURNAS | 062/2001 | T2017-073 | Adequação do pátio de 138 kV da SE Campos de barra principal e transferência para barra dupla a quatro chaves - MC 138 kV BC 138 kV 25 MVAr CAMPOS BC2-A RJ | CAMPOS | DIT | 27/11/2023 | REA 6787 / 2017 | RCDMA | 562.557,88
| FURNAS | 062/2001 | T2017-073 | Adequação do pátio de 138 kV da SE Campos de barra principal e transferência para barra dupla a quatro chaves - MC 138 kV TR 345/138 kV CAMPOS TR1 RJ | CAMPOS | RBF | 27/11/2023 | REA 6787 / 2017 | RBNIA | 717.506,33
| FURNAS | 062/2001 | T2017-073 | Adequação do pátio de 138 kV da SE Campos de barra principal e transferência para barra dupla a quatro chaves - MC 138 kV TR 345/138 kV CAMPOS TR2 RJ | CAMPOS | RBF | 27/11/2023 | REA 6787 / 2017 | RBNIA | 717.506,33
| FURNAS | 062/2001 | T2017-073 | Adequação do pátio de 138 kV da SE Campos de barra principal e transferência para barra dupla a quatro chaves - MC 138 kV TR 345/138 kV CAMPOS TR3 RJ | CAMPOS | RBF | 27/11/2023 | REA 6787 / 2017 | RBNIA | 717.506,33
| FURNAS | 062/2001 | T2017-073 | Adequação do pátio de 138 kV da SE Campos de barra principal e transferência para barra dupla a quatro chaves - MC 138 kV TR 345/138 kV CAMPOS TR4 RJ | CAMPOS | RBF | 27/11/2023 | REA 6787 / 2017 | RBNIA | 717.506,33
| FURNAS | 062/2001 | T2019-004 | Adequação do Módulo de Infraestrutura de Manobra 500 kV - Complementação do Módulo Geral referente a instalação da interligação de barras entre a EL 500 kV Marimbondo e a EL 500 kV Emborcação na SE Itumbiara | ITUMBIARA | RB | 15/06/2023 | REA 9185 / 2020 | RBNIA | 71.611,79
| FURNAS | 062/2001 | T2019-004 | Adequação do Módulo de Infraestrutura de Manobra 500 kV - Complementação do Módulo Geral referente a instalação da interligação de barras entre a EL 500 kV Emborcação e o vão TR-53 na SE Itumbiara | ITUMBIARA | RB | 15/06/2023 | REA 9185 / 2020 | RBNIA | 89.482,30
| FURNAS | 062/2001 | T2019-004 | instalação da interligação de barras entre a EL 500 kV Marimbondo e a EL 500 kV Emborcação na SE Itumbiara | ITUMBIARA | RB | 15/06/2023 | REA 9185 / 2020 | RBNIA | 1.576.242,42
| FURNAS | 062/2001 | T2019-004 | Instalação da interligação de barras entre a EL 500 kV Emborcação e o vão TR-53 na SE Itumbiara | ITUMBIARA | RB | 15/06/2023 | REA 9185 / 2020 | RBNIA | 1.576.242,42
| FURNAS | 062/2001 | T2019-005 | Instalação do Módulo de Manobra - Conexão do Transformador 345 kV, arranjo BD5, referente ao 4º TR na SE Itumbiara | ITUMBIARA | RB | 23/08/2023 | REA 9185 / 2020 | RBNIA | 1.532.673,71
| FURNAS | 062/2001 | T2019-005 | Instalação do Módulo de Manobra - Conexão do Transformador 230 kV, arranjo BD5, referente ao 4º TR na SE Itumbiara | ITUMBIARA | RB | 23/08/2023 | REA 9185 / 2020 | RBNIA | 1.172.036,78
| FURNAS | 062/2001 | T2019-005 | Adequação do Módulo de Manobra - Conexão do Transformador 4º TR 345 kV referente a extensão de Barramento A e B na SE Itumbiara. | ITUMBIARA | RB | 23/08/2023 | REA 9185 / 2020 | RBNIA | 413.502,38
| FURNAS | 062/2001 | T2019-005 | Adequação do Módulo de Manobra - Conexão do Transformador 4º TR 230 kV referente a extensão de Barramento A e B na SE Itumbiara | ITUMBIARA | RB | 23/08/2023 | REA 9185 / 2020 | RBNIA | 148.739,56
| FURNAS | 062/2001 | T2019-021 | Substituição do Módulo de Equipamento - Reator Trifásico RT03 13,8 kV 50 Mvar na SE Adrianópolis | ADRIANOPOLIS | RB | 30/12/2023 | REA 8707 / 2020 | RMELP | 497.015,98
| FURNAS | 062/2001 | T2019-021 | Substituição do Módulo de Equipamento - Unidade Monofásica do Autransformador Reserva (TRR1) 345/138/13,8 kV - 75 MVA na SE Adrianópolis. | ADRIANOPOLIS | RBF | 30/12/2023 | REA 8707 / 2020 | RMELP | 890.434,32
| FURNAS | 062/2001 | T2019-065 | Adequação, na SE Barreiro 1, da entrada de linha para a SE Pimenta (345KV - BDDD.) | BARREIRO 1 | RB | 15/10/2023 | REA 8565 / 2020 | RBNIA | 805.290,77
| FURNAS | 062/2001 | T2019-065 | Complementação do Módulo Geral da SE Barreiro 1 em função da adequação da EL 345 kV para Pimenta (345 kV - BDDD) | BARREIRO 1 | RB | 15/10/2023 | REA 8565 / 2020 | RBNIA | 54.855,01
| FURNAS | 062/2001 | T2019-066 | Complementação do módulo geral, na SE Iriri, com a instalação de 2 módulos de infraestrutura de manobra de 138 kV. | IRIRI | DIT | 18/06/2024 | REA 10203 / 2021 | RCDMA | 213.741,79
| FURNAS | 062/2001 | T2019-066 | Instalar o circuito LT 138 kV CAMPOS /IRIRI C-1 RJ originado do seccionamento do circuito LT 138 kV CAMPOS /ROCHA LEAO C-1 RJ na SE IRIRI | LT 138 kV CAMPOS /IRIRI RJ | DIT | 18/06/2024 | REA 10203 / 2021 | RCDMA | 14.362,67
| FURNAS | 062/2001 | T2019-066 | Instalar o circuito LT 138 kV IRIRI /ROCHA LEAO C-1 RJ originado do seccionamento do circuito LT 138 kV CAMPOS /ROCHA LEAO C-1 RJ na SE IRIRI | LT 138 kV IRIRI /ROCHA LEAO RJ | DIT | 18/06/2024 | REA 10203 / 2021 | RCDMA | 14.362,67
| FURNAS | 062/2001 | T2019-066 | Instalar, na SE IRIRI, um módulo de entrada de linha para o circuito LT 138 kV CAMPOS /IRIRI C-1 RJ originado do seccionamento do circuito LT 138 kV CAMPOS /ROCHA LEAO C-1 RJ na SE IRIRI. | IRIRI | DIT | 18/06/2024 | REA 10203 / 2021 | RCDMA | 806.432,55
| FURNAS | 062/2001 | T2019-066 | Instalar, na SE IRIRI, um módulo de entrada de linha para o circuito LT 138 kV IRIRI /ROCHA LEAO C-1 RJ originado do seccionamento do circuito LT 138 kV CAMPOS /ROCHA LEAO C-1 RJ na SE IRIRI. | IRIRI | DIT | 18/06/2024 | REA 10203 / 2021 | RCDMA | 806.432,55
| FURNAS | 062/2001 | T2019-066 | Adequações da proteção da Entrada de Linha na SE Rocha Leão, em função do seccionamento da LT 138 kV Rocha Leão - Campos na SE Iriri. | ROCHA LEAO | DIT | 18/06/2024 | REA 10203 / 2021 | RCDMA | 36.764,76
| FURNAS | 062/2001 | T2019-066 | Adequações da proteção da Entrada de Linha na SE Campos, em função do seccionamento da LT 138 kV Rocha Leão - Campos na SE Iriri. | CAMPOS | DIT | 18/06/2024 | REA 10203 / 2021 | RCDMA | 43.708,69
| FURNAS | 062/2001 | T2021-046 | Instalar, na SE ITABERA, um banco de reatores de barra monofásicos RT3 765 kV - 330 Mvar. | ITABERA | RB | 30/06/2024 | REA 10196 / 2021 | RBNIA | 3.002.536,53
| FURNAS | 062/2001 | T2021-046 | Instalar, na SE ITABERA, um módulo de conexão com disjuntor, em 765kV, para o reator de barra RT3 765kV - 330 Mvar. | ITABERA | RB | 30/06/2024 | REA 10196 / 2021 | RBNIA | 2.209.271,72
| FURNAS | 062/2001 | T2021-046 | Instalar, na SE ITABERA, um reator de barra monofásico reserva RTR1 765 kV - 110 Mvar. | ITABERA | RB | 30/06/2024 | REA 10196 / 2021 | RBNIA | 1.000.845,51
| FURNAS | 062/2001 | T2021-046 | Instalar, na SE ITABERA, uma interligação de barramentos IB1, em 765 kV, arranjo Disjuntor e Meio. | ITABERA | RB | 30/06/2024 | REA 10196 / 2021 | RBNIA | 2.811.637,41
| FURNAS | 062/2001 | T2021-046 | Complementação do Módulo Geral para instalação do 3° banco de reatores de barra 765 kV, (3+1)x110MVAr, na SE Itaberá. | ITABERA | RB | 30/06/2024 | REA 10196 / 2021 | RBNIA | 586.997,84
| FURNAS | 062/2001 | T2021-075 | Substituição do ATR51 por outro transformador 500/345/13,8 kV, 3 x 200 MVA. | POCOS CALDAS | RB | 08/03/2024 | REA 10505 / 2021 | RBNIA | 8.546.830,65
| FURNAS | 062/2001 | T2021-075 | Substituição da fase reserva do ATR51 por outro transformador 500/345/13,8 kV 200 MVA. | POCOS CALDAS | RB | 08/03/2024 | REA 10505 / 2021 | RBNIA | 2.848.943,55
| FURNAS | 062/2001 | T2021-075 | Adequação do módulo de infraestrutura na SE Poços de Caldas associada a substituição do AT500/345 kV. | POCOS CALDAS | RB | 08/03/2024 | REA 10505 / 2021 | RBNIA | 186.232,99
| FURNAS | 062/2001 | T2021-078 | Instalar, na SE BANDEIRANTES, um autotransformador monofásico reserva TRR2 345/230-13,8 KV 75 MVA, para atendimento ao Banco de Autotransformadores AT05. Instalação de barramento de transferência de 345 kV e 230 kV para conexão do Banco AT05 à fase reserva. | BANDEIRANTES | RB | 07/04/2024 | REA 10723 / 2021 | RBNIA | 1.458.126,10
| FURNAS | 062/2001 | T2021-078 | Instalação de barramento de transferência de 345 kV para conexão do banco AT05 à fase reserva. | BANDEIRANTES | RB | 07/04/2024 | REA 10723 / 2021 | RBNIA | 15.842,86
| FURNAS | 062/2001 | T2021-078 | Instalação de barramento de transferência de 230 kV para conexão do banco AT05 à fase reserva. | BANDEIRANTES | RB | 07/04/2024 | REA 10723 / 2021 | RBNIA | 6.559,36
| FURNAS | 062/2001 | T2021-078 | Infraestrutura de manobra em 345 kV referente a instalação de barramento de transferência de 345 kV para conexão do banco AT05 à fase reserva. | BANDEIRANTES | RB | 07/04/2024 | REA 10723 / 2021 | RBNIA | 22.176,23
| FURNAS | 062/2001 | T2021-078 | Infraestrutura de manobra em 230 kV referente a instalação de barramento de transferência de 345 kV para conexão do banco AT05 à fase reserva. | BANDEIRANTES | RB | 07/04/2024 | REA 10723 / 2021 | RBNIA | 16.702,85
| FURNAS | 062/2001 | T2021-079 | Instalar, na SE RIO VERDE FUR, um banco de capacitores BC1, em 138 kV - 80 Mvar. | RIO VERDE FUR | DIT | 20/09/2023 | REA 10722 / 2021 | RCDMA | 439.240,45
| FURNAS | 062/2001 | T2021-079 | Instalar, na SE RIO VERDE FUR, um módulo de conexão para o banco de capacitores BC1, em 138 kV, 80 Mvar, arranjo Barra Principal e Transferência. | RIO VERDE FUR | DIT | 20/09/2023 | REA 10722 / 2021 | RCDMA | 1.143.046,40
| FURNAS | 062/2001 | T2021-079 | Complementação ao modo de infraestrutura Geral referente à instalação de um Banco de capacitor 138 kV 80 Mvar na SE Rio Verde. | RIO VERDE FUR | RB | 20/09/2023 | REA 10722 / 2021 | RBNIA | 101.417,03
| FURNAS | 062/2001 | T2022-016 | Substituir na SE Itaberá a fase C do reator monofásico - RIV2 - 750 kV - 1x110 MVAr por outra fase C de 1x110 MVAr. Parcela de RAP referente à troca da fase C do reator RIV2. Não excluir a receita de O&M antiga até a entrada das três fases do equipamento. | ITABERA | RB | 11/06/2023 | REA 11449 / 2022 | RMELP | 1.130.357,09
| FURNAS | 062/2001 | T2022-022 | Substituir na SE Jacarepaguá o banco de capacitores de derivação - BC1B - 138 kV - 100 MVAr por outro de 100 MVAr. | JACAREPAGUA | DIT | 11/05/2022 | REA 11449 / 2022 | RMELP | 468.021,07
| FURNAS | 062/2001 | T2022-023 | Substituir na SE Jacarepaguá o banco de capacitores de derivação - BC1A - 138 kV - 100 MVAr por outro de 100 MVAr. | JACAREPAGUA | DIT | 11/05/2022 | REA 11449 / 2022 | RMELP | 468.021,07
| FURNAS | 062/2001 | T2022-026 | Substituir na SE F. Iguaçu (60Hz) a fase B do reator monofásico - RT2 - 750 kV - 1x110 MVAr por outra fase B de 1x110 MVAr. Parcela de RAP referente à troca da fase B do reator RT2. Não excluir a receita de O&M antiga até a entrada das três fases do equipamento. | F.IGUACU 60HZ | DIT | 11/05/2022 | REA 11449 / 2022 | RMELP | 1.172.825,35
| FURNAS | 062/2001 | T2022-053 | Revitalização da Fase C (7197231) - TR 345/122 kV IBIUNA TR2 SP | IBIUNA | DIT | 05/10/2023 | REA 11324 / 2022 | RMELP | 3.438.894,58
| FURNAS | 062/2001 | T2022-054 | Revitalização da Unidade atualmente na Reserva. Atende a 12 unidades em operação. (7197232) - TR 345/122 kV IBIUNA TR2 SP | IBIUNA | DIT | 11/08/2023 | REA 11324 / 2022 | RMELP | 3.438.894,58
| GAVIÃO REAL | 012/2022 | T2022-126 | Instalar, na SE ITACAIUNAS, um módulo geral MG1, em 138 kV, arranjo Barra Dupla a Quatro Chaves. | ITACAIUNAS | RB | 29/02/2024 | Contrato 012/2022 | RBL | 1.124.277,62
| GAVIÃO REAL | 012/2022 | T2022-126 | Instalar, na SE ITACAIUNAS, uma interligação de barramentos IB1, em 138 kV, arranjo Barra Dupla a Quatro Chaves. | ITACAIUNAS | DIT | 29/02/2024 | Contrato 012/2022 | RPEC | 1.422.773,31
| GAVIÃO REAL | 012/2022 | T2022-126 | Instalar, na SE ITACAIUNAS, de uma transformação trifásica TR1 230/138-13,8 KV - 225 MVA. | ITACAIUNAS | RBF | 29/02/2024 | Contrato 012/2022 | RBL | 1.297.111,20
| GAVIÃO REAL | 012/2022 | T2022-126 | Instalar, na SE ITACAIUNAS, um módulo de conexão, em 230 kV, para o transformador trifásico TR1 230/138 kV - 225 MVA, arranjo Barra Dupla a Quatro Chaves. | ITACAIUNAS | RBF | 29/02/2024 | Contrato 012/2022 | RBL | 564.747,19
| GAVIÃO REAL | 012/2022 | T2022-126 | Instalar, na SE ITACAIUNAS, um módulo de conexão, em 138 kV, para o transformador trifásico TR1 230/138 kV - 225 MVA, arranjo Barra Dupla a Quatro Chaves. | ITACAIUNAS | RBF | 29/02/2024 | Contrato 012/2022 | RBL | 421.549,42
| GAVIÃO REAL | 012/2022 | T2022-126 | Instalar, na SE ITACAIUNAS, de uma transformação trifásica TR2 230/138-13,8 KV - 225 MVA. | ITACAIUNAS | RBF | 29/02/2024 | Contrato 012/2022 | RBL | 1.297.111,20
| GAVIÃO REAL | 012/2022 | T2022-126 | Instalar, na SE ITACAIUNAS, um módulo de conexão, em 230 kV, para o transformador trifásico TR2 230/138 kV - 225 MVA, arranjo Barra Dupla a Quatro Chaves. | ITACAIUNAS | RBF | 29/02/2024 | Contrato 012/2022 | RBL | 564.747,19
| GAVIÃO REAL | 012/2022 | T2022-126 | Instalar, na SE ITACAIUNAS, um módulo de conexão, em 138 kV, para o transformador trifásico TR2 230/138 kV - 225 MVA, arranjo Barra Dupla a Quatro Chaves. | ITACAIUNAS | RBF | 29/02/2024 | Contrato 012/2022 | RBL | 421.549,42
| GOYAZ | 023/2018 | T2018-089B | Instalar, na SE PIRINEUS, um módulo geral MG1, em 345 kV, arranjo Disjuntor e Meio. | PIRINEUS | RB | 14/05/2023 | Contrato 023/2018 | RBL | 1.910.094,38
| GOYAZ | 023/2018 | T2018-089B | Instalar, na SE PIRINEUS, uma interligação de barramentos IB1, em 345 kV, arranjo Disjuntor e Meio. | PIRINEUS | RB | 14/05/2023 | Contrato 023/2018 | RBL | 680.221,21
| GOYAZ | 023/2018 | T2018-089B | Instalar, na SE PIRINEUS, uma interligação de barramentos IB2, em 345 kV, arranjo Disjuntor e Meio. | PIRINEUS | RB | 14/05/2023 | Contrato 023/2018 | RBL | 680.221,21
| GOYAZ | 023/2018 | T2018-089B | Instalar, na SE PIRINEUS, um banco de autotransformadores monofásicos TR1 345/230-13,8 KV - 3x100 MVA. | PIRINEUS | RB | 14/05/2023 | Contrato 023/2018 | RBL | 2.880.142,14
| GOYAZ | 023/2018 | T2018-089B | Instalar, na SE PIRINEUS, um módulo de conexão, em 345 kV, para o banco de autotransformadores monofásicos TR1 345/230 kV - 300,00 MVA, arranjo Disjuntor e Meio. | PIRINEUS | RB | 14/05/2023 | Contrato 023/2018 | RBL | 709.696,20
| GOYAZ | 023/2018 | T2018-089B | Instalar, na SE PIRINEUS, um módulo de conexão, em 230 kV, para o banco de autotransformadores monofásicos TR1 345/230 kV - 300,00 MVA, arranjo Barra Dupla a Cinco Chaves. | PIRINEUS | RB | 14/05/2023 | Contrato 023/2018 | RBL | 433.523,33
| GOYAZ | 023/2018 | T2018-089B | Instalar, na SE PIRINEUS, um banco de autotransformadores monofásicos TR2 345/230-13,8 KV - 3x100 MVA. | PIRINEUS | RB | 14/05/2023 | Contrato 023/2018 | RBL | 2.880.142,14
| GOYAZ | 023/2018 | T2018-089B | Instalar, na SE PIRINEUS, um módulo de conexão, em 345 kV, para o banco de autotransformadores monofásicos TR2 345/230 kV - 300,00 MVA, arranjo Disjuntor e Meio. | PIRINEUS | RB | 14/05/2023 | Contrato 023/2018 | RBL | 709.696,20
| GOYAZ | 023/2018 | T2018-089B | Instalar, na SE PIRINEUS, um módulo de conexão, em 230 kV, para o banco de autotransformadores monofásicos TR2 345/230 kV - 300,00 MVA, arranjo Barra Dupla a Cinco Chaves. | PIRINEUS | RB | 14/05/2023 | Contrato 023/2018 | RBL | 433.523,33
| GUANABARA | 002/2019 | T2019-041 | Construção do 1° circuito da LT 500 kV TERMINAL RIO /LAGOS RJ, com extensão de 227 km, em circuito duplo. | LT 500 kV TERMINAL RIO /LAGOS RJ | RB | 20/12/2023 | Contrato 002/2019 | RBL | 38.190.713,59
| GUANABARA | 002/2019 | T2019-041 | Instalação, na SE TERMINAL RIO, de uma entrada de linha, em 500 kV, para a LT 500 kV TERMINAL RIO /LAGOS C-1 RJ, arranjo DJM. | TERMINAL RIO | RB | 20/12/2023 | Contrato 002/2019 | RBL | 1.154.996,10
| GUANABARA | 002/2019 | T2019-041 | Instalação, na SE LAGOS, de uma entrada de linha, em 500 kV, para a LT 500 kV TERMINAL RIO /LAGOS C-1 RJ, arranjo DJM. | LAGOS | RB | 20/12/2023 | Contrato 002/2019 | RBL | 1.154.996,10
| GUANABARA | 002/2019 | T2019-041 | Construção do 2° circuito da LT 500 kV TERMINAL RIO /LAGOS RJ, com extensão de 227 km, em circuito duplo. | LT 500 kV TERMINAL RIO /LAGOS RJ | RB | 20/12/2023 | Contrato 002/2019 | RBL | 38.190.713,59
| GUANABARA | 002/2019 | T2019-041 | Instalação, na SE TERMINAL RIO, de uma entrada de linha, em 500 kV, para a LT 500 kV TERMINAL RIO /LAGOS C-2 RJ, arranjo DJM. | TERMINAL RIO | RB | 20/12/2023 | Contrato 002/2019 | RBL | 1.154.996,10
| GUANABARA | 002/2019 | T2019-041 | Instalação, na SE LAGOS, de uma entrada de linha, em 500 kV, para a LT 500 kV TERMINAL RIO /LAGOS C-2 RJ, arranjo DJM. | LAGOS | RB | 20/12/2023 | Contrato 002/2019 | RBL | 1.154.996,10
| GUANABARA | 002/2019 | T2019-041 | Construção do 1° circuito da LT 500 kV LAGOS /CAMPOS 2 RJ, com extensão de 101 km, em circuito duplo. | LT 500 kV LAGOS /CAMPOS 2 RJ | RB | 20/12/2023 | Contrato 002/2019 | RBL | 16.093.506,31
| GUANABARA | 002/2019 | T2019-041 | Instalação, na SE LAGOS, de uma entrada de linha, em 500 kV, para a LT 500 kV LAGOS /CAMPOS 2 C-1 RJ, arranjo DJM. | LAGOS | RB | 20/12/2023 | Contrato 002/2019 | RBL | 1.154.996,10
| GUANABARA | 002/2019 | T2019-041 | Instalação, na SE CAMPOS 2, de uma entrada de linha, em 500 kV, para a LT 500 kV LAGOS /CAMPOS 2 C-1 RJ, arranjo DJM. | CAMPOS 2 | RB | 20/12/2023 | Contrato 002/2019 | RBL | 1.154.996,10
| GUANABARA | 002/2019 | T2019-041 | Construção do 2° circuito da LT 500 kV LAGOS /CAMPOS 2 RJ, com extensão de 101 km, em circuito duplo. | LT 500 kV LAGOS /CAMPOS 2 RJ | RB | 20/12/2023 | Contrato 002/2019 | RBL | 16.093.506,31
| GUANABARA | 002/2019 | T2019-041 | Instalação, na SE LAGOS, de uma entrada de linha, em 500 kV, para a LT 500 kV LAGOS /CAMPOS 2 C-2 RJ, arranjo DJM. | LAGOS | RB | 20/12/2023 | Contrato 002/2019 | RBL | 1.154.996,10
| GUANABARA | 002/2019 | T2019-041 | Instalação, na SE CAMPOS 2, de uma entrada de linha, em 500 kV, para a LT 500 kV LAGOS /CAMPOS 2 C-2 RJ, arranjo DJM. | CAMPOS 2 | RB | 20/12/2023 | Contrato 002/2019 | RBL | 1.154.996,10
| GUANABARA | 002/2019 | T2019-041 | Instalar, na SE TERMINAL RIO, um módulo geral MG3, em 500 kV, arranjo Disjuntor e Meio. | TERMINAL RIO | RB | 20/12/2023 | Contrato 002/2019 | RBL | 706.523,26
| GUANABARA | 002/2019 | T2019-041 | Instalar, na SE TERMINAL RIO, uma interligação de barramentos IB11, em 500 kV, arranjo Disjuntor e Meio. | TERMINAL RIO | RB | 20/12/2023 | Contrato 002/2019 | RBL | 1.068.703,73
| GUANABARA | 002/2019 | T2019-041 | Instalar, na SE TERMINAL RIO, uma interligação de barramentos IB12, em 500 kV, arranjo Disjuntor e Meio. | TERMINAL RIO | RB | 20/12/2023 | Contrato 002/2019 | RBL | 1.068.703,73
| GUANABARA | 002/2019 | T2019-041 | Instalar, na SE TERMINAL RIO, um banco de reatores de linha monofásicos RT4 500 kV - 50 Mvar para o circuito da LT 500 kV TERMINAL RIO /LAGOS RJ. | TERMINAL RIO | RB | 20/12/2023 | Contrato 002/2019 | RBL | 1.242.579,32
| GUANABARA | 002/2019 | T2019-041 | Instalar, na SE TERMINAL RIO, um módulo de conexão sem disjuntor, em 500 kV, para o reator de linha RT4 500 kV - 50 Mvar. | TERMINAL RIO | RB | 20/12/2023 | Contrato 002/2019 | RBL | 221.258,16
| GUANABARA | 002/2019 | T2019-041 | Instalar, na SE TERMINAL RIO, um banco de reatores de linha monofásicos RT5 500 kV - 50 Mvar para o circuito da LT 500 kV TERMINAL RIO /LAGOS RJ. | TERMINAL RIO | RB | 20/12/2023 | Contrato 002/2019 | RBL | 1.242.579,32
| GUANABARA | 002/2019 | T2019-041 | Instalar, na SE TERMINAL RIO, um módulo de conexão sem disjuntor, em 500 kV, para o reator de linha RT5 500 kV - 50 Mvar. | TERMINAL RIO | RB | 20/12/2023 | Contrato 002/2019 | RBL | 221.258,16
| GUANABARA | 002/2019 | T2019-041 | Instalar, na SE TERMINAL RIO, um reator de linha monofásico reserva RTR3 500 kV - 16,67 Mvar para o circuito da LT 500 kV TERMINAL RIO /LAGOS RJ. | TERMINAL RIO | RB | 20/12/2023 | Contrato 002/2019 | RBL | 414.193,11
| GUANABARA | 002/2019 | T2019-041 | Instalar, na SE CAMPOS 2, um módulo geral MG1, em 500 kV, arranjo Disjuntor e Meio. | CAMPOS 2 | RB | 20/12/2023 | Contrato 002/2019 | RBL | 2.406.653,05
| GUANABARA | 002/2019 | T2019-041 | Instalar, na SE CAMPOS 2, uma interligação de barramentos IB1, em 500 kV, arranjo Disjuntor e Meio. | CAMPOS 2 | RB | 20/12/2023 | Contrato 002/2019 | RBL | 1.068.703,73
| GUANABARA | 002/2019 | T2019-041 | Instalar, na SE CAMPOS 2, uma interligação de barramentos IB2, em 500 kV, arranjo Disjuntor e Meio. | CAMPOS 2 | RB | 20/12/2023 | Contrato 002/2019 | RBL | 1.068.703,73
| GUANABARA | 002/2019 | T2019-041 | Instalação, na SE CAMPOS 2, de um Banco de Reatores de Barra Monofásicos RT1 500 kV - 100 Mvar. | CAMPOS 2 | RB | 20/12/2023 | Contrato 002/2019 | RBL | 1.649.597,72
| GUANABARA | 002/2019 | T2019-041 | Instalação, na SE CAMPOS 2, de um módulo de conexão com disjuntor, em 500kV, para o reator de barra RTB 500 kV 100 Mvar CAMPOS 2 RT1 RJ. | CAMPOS 2 | RB | 20/12/2023 | Contrato 002/2019 | RBL | 948.424,11
| GUANABARA | 002/2019 | T2019-041 | Instalação, na SE CAMPOS 2, de um Banco de Reatores de Barra Monofásicos RT2 500 kV - 100 Mvar. | CAMPOS 2 | RB | 20/12/2023 | Contrato 002/2019 | RBL | 1.649.597,72
| GUANABARA | 002/2019 | T2019-041 | Instalação, na SE CAMPOS 2, de um módulo de conexão com disjuntor, em 500kV, para o reator de barra RTB 500 kV 100 Mvar CAMPOS 2 RT2 RJ. | CAMPOS 2 | RB | 20/12/2023 | Contrato 002/2019 | RBL | 948.424,11
| GUANABARA | 002/2019 | T2019-041 | Instalar, na SE CAMPOS 2, um reator de linha monofásico reserva RTR1 500 kV - 33,33 Mvar para o circuito da LT 500 kV LAGOS /CAMPOS 2 RJ. | CAMPOS 2 | RB | 20/12/2023 | Contrato 002/2019 | RBL | 549.865,91
| GUANABARA | 002/2019 | T2019-041 | Instalar, na SE LAGOS, um módulo geral MG1, em 500 kV, arranjo . | LAGOS | RB | 20/12/2023 | Contrato 002/2019 | RBL | 2.482.442,01
| GUANABARA | 002/2019 | T2019-041 | Instalar, na SE LAGOS, uma interligação de barramentos IB1, em 500 kV, arranjo Disjuntor e Meio. | LAGOS | RB | 20/12/2023 | Contrato 002/2019 | RBL | 1.068.703,73
| GUANABARA | 002/2019 | T2019-041 | Instalar, na SE LAGOS, uma interligação de barramentos IB2, em 500 kV, arranjo Disjuntor e Meio. | LAGOS | RB | 20/12/2023 | Contrato 002/2019 | RBL | 1.068.703,73
| GUANABARA | 002/2019 | T2019-041 | Instalar, na SE LAGOS, uma interligação de barramentos IB3, em 500 kV, arranjo Disjuntor e Meio. | LAGOS | RB | 20/12/2023 | Contrato 002/2019 | RBL | 1.068.703,73
| GUANABARA | 002/2019 | T2019-041 | Instalar, na SE LAGOS, uma interligação de barramentos IB4, em 500 kV, arranjo Disjuntor e Meio. | LAGOS | RB | 20/12/2023 | Contrato 002/2019 | RBL | 1.068.703,73
| GUANABARA | 002/2019 | T2019-041 | Instalar, na SE LAGOS, uma interligação de barramentos IB5, em 500 kV, arranjo Disjuntor e Meio. | LAGOS | RB | 20/12/2023 | Contrato 002/2019 | RBL | 1.068.703,73
| GUANABARA | 002/2019 | T2019-041 | Instalar, na SE LAGOS, um banco de reatores de linha monofásicos RT1 500 kV - 50 Mvar para o circuito da LT 500 kV TERMINAL RIO /LAGOS RJ. | LAGOS | RB | 20/12/2023 | Contrato 002/2019 | RBL | 1.242.579,32
| GUANABARA | 002/2019 | T2019-041 | Instalar, na SE LAGOS, um módulo de conexão sem disjuntor, em 500 kV, para o reator de linha RT1 500 kV - 50 Mvar. | LAGOS | RB | 20/12/2023 | Contrato 002/2019 | RBL | 221.258,16
| GUANABARA | 002/2019 | T2019-041 | Instalar, na SE LAGOS, um banco de reatores de linha monofásicos RT2 500 kV - 50 Mvar para o circuito da LT 500 kV TERMINAL RIO /LAGOS RJ. | LAGOS | RB | 20/12/2023 | Contrato 002/2019 | RBL | 1.242.579,32
| GUANABARA | 002/2019 | T2019-041 | Instalar, na SE LAGOS, um módulo de conexão sem disjuntor, em 500 kV, para o reator de linha RT2 500 kV - 50 Mvar. | LAGOS | RB | 20/12/2023 | Contrato 002/2019 | RBL | 221.258,16
| GUANABARA | 002/2019 | T2019-041 | Instalar, na SE LAGOS, um reator de linha monofásico reserva RTR1 500 kV - 16,67 Mvar para o circuito da LT 500 kV TERMINAL RIO /LAGOS RJ. | LAGOS | RB | 20/12/2023 | Contrato 002/2019 | RBL | 414.193,11
| GUANABARA | 002/2019 | T2019-041 | Instalar, na SE LAGOS, um banco de reatores de barra monofásicos RT3 500 kV - 150 Mvar. | LAGOS | RB | 20/12/2023 | Contrato 002/2019 | RBL | 1.888.689,80
| GUANABARA | 002/2019 | T2019-041 | Instalar, na SE LAGOS, um módulo de conexão com disjuntor, em 500kV, para o reator de barra RT3 500kV - 150 Mvar. | LAGOS | RB | 20/12/2023 | Contrato 002/2019 | RBL | 948.424,11
| GUANABARA | 002/2019 | T2019-041 | Instalar, na SE LAGOS, um banco de reatores de barra monofásicos RT4 500 kV - 150 Mvar. | LAGOS | RB | 20/12/2023 | Contrato 002/2019 | RBL | 1.888.689,80
| GUANABARA | 002/2019 | T2019-041 | Instalar, na SE LAGOS, um módulo de conexão com disjuntor, em 500kV, para o reator de barra RT4 500kV - 150 Mvar. | LAGOS | RB | 20/12/2023 | Contrato 002/2019 | RBL | 948.424,11
| GUANABARA | 002/2019 | T2019-041 | Instalar, na SE LAGOS, um banco de reatores de barra monofásicos RT5 500 kV - 150 Mvar. | LAGOS | RB | 20/12/2023 | Contrato 002/2019 | RBL | 1.888.689,80
| GUANABARA | 002/2019 | T2019-041 | Instalar, na SE LAGOS, um módulo de conexão com disjuntor, em 500kV, para o reator de barra RT5 500kV - 150 Mvar. | LAGOS | RB | 20/12/2023 | Contrato 002/2019 | RBL | 948.424,11
| GUANABARA | 002/2019 | T2019-041 | Instalar, na SE LAGOS, um reator de barra monofásico reserva RTR2 500 kV - 50 Mvar. | LAGOS | RB | 20/12/2023 | Contrato 002/2019 | RBL | 629.563,27
| IE AGUAPEÍ | 046/2017 | T2021-047 | Instalar, na SE BAGUACU, um banco de reatores de barra monofásicos RT1 440 kV - 100 Mvar. | BAGUACU | RB | 31/01/2024 | REA 9999 / 2021 | RBNIA | 1.409.519,71
| IE AGUAPEÍ | 046/2017 | T2021-047 | Instalar, na SE BAGUACU, um módulo de conexão com disjuntor, em 440kV, para o reator de barra RT1 440kV - 100 Mvar. | BAGUACU | RB | 31/01/2024 | REA 9999 / 2021 | RBNIA | 1.102.271,45
| IE AGUAPEÍ | 046/2017 | T2021-047 | Instalar, na SE BAGUACU, um reator de barra monofásico reserva RTR1 440 kV - 33,33 Mvar. | BAGUACU | RB | 31/01/2024 | REA 9999 / 2021 | RBNIA | 469.839,90
| IE ITAPURA | 021/2018 | T2021-038 | Instalar, na SE LORENA, um banco de reatores de barra monofásicos RT1 500 kV - 180 Mvar. | LORENA | RB | 17/01/2024 | REA 9976 / 2021 | RBNIA | 1.525.107,00
| IE ITAPURA | 021/2018 | T2021-038 | Instalar, na SE LORENA, um módulo de conexão com disjuntor, em 500kV, para o reator de barra RT1 500kV - 180 Mvar. | LORENA | RB | 17/01/2024 | REA 9976 / 2021 | RBNIA | 1.102.271,45
| IE ITAPURA | 021/2018 | T2021-038 | Instalar, na SE LORENA, um reator de barra monofásico reserva RTR1 500 kV - 60 Mvar. | LORENA | RB | 17/01/2024 | REA 9976 / 2021 | RBNIA | 508.368,99
| IE ITAUNAS | 018/2017 | T2017-036 | Instalar, na SE João Neiva 2, uma unidade de Compensação Estática (-150/+150) Mvar | JOAO NEIVA 2 | RB | 31/08/2023 | Contrato 018/2017 | RBL | 16.057.105,33
| IE ITAUNAS | 018/2017 | T2017-036 | Instalar, na SE João Neiva 2, um módulo de conexão, em 345 kV, para unidades de compensação estática (-150/+150) Mvar, arranjo disjuntor e meio | JOAO NEIVA 2 | RB | 31/08/2023 | Contrato 018/2017 | RBL | 1.290.893,70
| IE MINAS GERAIS | 007/2020 | T2020-047-A | Instalar, na SE NOVA PONTE, um módulo geral MG2, em 500 kV, arranjo Disjuntor e Meio. | NOVA PONTE | RB | 30/06/2023 | Contrato 007/2020 | RBL | 1.720.434,72
| IE MINAS GERAIS | 007/2020 | T2020-047-A | Instalar, na SE NOVA PONTE, uma interligação de barramentos IB6, em 500 kV, arranjo Disjuntor e Meio. | NOVA PONTE | RB | 30/06/2023 | Contrato 007/2020 | RBL | 561.507,09
| IE MINAS GERAIS | 007/2020 | T2020-047-A | Instalar, na SE NOVA PONTE, uma interligação de barramentos IB1, em 345 kV, arranjo Disjuntor e Meio. | NOVA PONTE | RB | 30/06/2023 | Contrato 007/2020 | RBL | 463.086,66
| IE MINAS GERAIS | 007/2020 | T2020-047-A | Instalar, na SE NOVA PONTE, uma interligação de barramentos IB2, em 345 kV, arranjo Disjuntor e Meio. | NOVA PONTE | RB | 30/06/2023 | Contrato 007/2020 | RBL | 463.086,66
| IE MINAS GERAIS | 007/2020 | T2020-047-A | Instalar, na SE NOVA PONTE, um banco de autotransformadores monofásicos TR1 500/345-0 KV - 3x100 MVA. | NOVA PONTE | RB | 30/06/2023 | Contrato 007/2020 | RBL | 1.509.238,28
| IE MINAS GERAIS | 007/2020 | T2020-047-A | Instalar, na SE NOVA PONTE, um módulo de conexão, em 500 kV, para o banco de autotransformadores monofásicos TR1 500/345 kV - 300 MVA, arranjo Disjuntor e Meio. | NOVA PONTE | RB | 30/06/2023 | Contrato 007/2020 | RBL | 580.644,96
| IE MINAS GERAIS | 007/2020 | T2020-047-A | Instalar, na SE NOVA PONTE, um módulo de conexão, em 345 kV, para o banco de autotransformadores monofásicos TR1 500/345 kV - 300 MVA, arranjo Disjuntor e Meio. | NOVA PONTE | RB | 30/06/2023 | Contrato 007/2020 | RBL | 460.343,84
| IE MINAS GERAIS | 007/2020 | T2020-047-A | Instalar, na SE NOVA PONTE, um banco de autotransformadores monofásicos TR2 500/345-0 KV - 3x100 MVA. | NOVA PONTE | RB | 30/06/2023 | Contrato 007/2020 | RBL | 1.509.238,28
| IE MINAS GERAIS | 007/2020 | T2020-047-A | Instalar, na SE NOVA PONTE, um módulo de conexão, em 500 kV, para o banco de autotransformadores monofásicos TR2 500/345 kV - 300 MVA, arranjo Disjuntor e Meio. | NOVA PONTE | RB | 30/06/2023 | Contrato 007/2020 | RBL | 580.644,96
| IE MINAS GERAIS | 007/2020 | T2020-047-A | Instalar, na SE NOVA PONTE, um módulo de conexão, em 345 kV, para o banco de autotransformadores monofásicos TR2 500/345 kV - 300 MVA, arranjo Disjuntor e Meio. | NOVA PONTE | RB | 30/06/2023 | Contrato 007/2020 | RBL | 460.343,84
| IE MINAS GERAIS | 007/2020 | T2020-047-A | Instalar, na SE NOVA PONTE, um autotransformador monofásico reserva TRR1 500/345-13,8 KV 100,00 MVA. | NOVA PONTE | RB | 30/06/2023 | Contrato 007/2020 | RBL | 503.079,43
| IE MINAS GERAIS | 007/2020 | T2020-047-B | Instalar, na SE ARAXA 3, um módulo geral MG1, em 345 kV | ARAXA 3 | RB | 30/06/2023 | Contrato 007/2020 | RBL | 1.258.120,30
| IE MINAS GERAIS | 007/2020 | T2020-047-B | Instalar, na SE ARAXA 3, um banco de autotransformadores monofásicos TR1 345/138-0 KV - 3x100 MVA. | ARAXA 3 | RBF | 30/06/2023 | Contrato 007/2020 | RBL | 1.496.482,95
| IE MINAS GERAIS | 007/2020 | T2020-047-B | Instalar, na SE ARAXA 3, um módulo de conexão, em 345 kV, para o banco de autotransformadores monofásicos TR1 345/138 kV - 300 MVA, arranjo Disjuntor e Meio. | ARAXA 3 | RBF | 30/06/2023 | Contrato 007/2020 | RBL | 460.343,84
| IE MINAS GERAIS | 007/2020 | T2020-047-B | Instalar, na SE ARAXA 3, um módulo de conexão, em 138 kV, para o banco de autotransformadores monofásicos TR1 345/138 kV - 300 MVA, arranjo Barra Dupla a Quatro Chaves. | ARAXA 3 | RBF | 30/06/2023 | Contrato 007/2020 | RBL | 285.420,83
| IE MINAS GERAIS | 007/2020 | T2020-047-B | Instalar, na SE ARAXA 3, um autotransformador monofásico reserva TRR1 345/138-13,8 KV 100 MVA. | ARAXA 3 | RBF | 30/06/2023 | Contrato 007/2020 | RBL | 498.827,65
| IE MINAS GERAIS | 007/2020 | T2020-047-B | Instalar, na SE ARAXA 3, uma interligação de barramentos IB1, em 345 kV, arranjo Disjuntor e Meio. | ARAXA 3 | RB | 30/06/2023 | Contrato 007/2020 | RBL | 463.086,66
| IE MINAS GERAIS | 007/2020 | T2020-047-B | Instalar, na SE ARAXA 3, uma interligação de barramentos IB1, em 138 kV, arranjo Barra Dupla a Quatro Chaves. | ARAXA 3 | DIT | 30/06/2023 | Contrato 007/2020 | RPEC | 224.318,00
| IE MINAS GERAIS | 007/2020 | T2020-047-B | Instalar, na SE ARAXA 3, uma entrada de linha DIST1, em 138 kV, para o circuito da LT 138 kV da Distribuidora, arranjo Barra Dupla a Quatro Chaves. | ARAXA 3 | DIT | 30/06/2023 | Contrato 007/2020 | RPEC | 296.339,06
| IE MINAS GERAIS | 007/2020 | T2020-047-B | Instalar, na SE ARAXA 3, uma entrada de linha DIST2, em 138 kV, para o circuito da LT 138 kV da Distribuidora, arranjo Barra Dupla a Quatro Chaves. | ARAXA 3 | DIT | 30/06/2023 | Contrato 007/2020 | RPEC | 296.339,06
| IE MINAS GERAIS | 007/2020 | T2020-047-B | Construção do 1° circuito da LT 345 kV NOVA PONTE /ARAXA 3 MG, com extensão de 114,00 km, em circuito simples. | LT 345 kV NOVA PONTE /ARAXA 3 MG | RB | 30/06/2023 | Contrato 007/2020 | RBL | 6.986.661,96
| IE MINAS GERAIS | 007/2020 | T2020-047-B | Instalar, na SE NOVA PONTE, uma entrada de linha, em 345 kV, para o 1° circuito da LT 345 kV NOVA PONTE /ARAXA 3 , arranjo Disjuntor e Meio. | NOVA PONTE | RB | 30/06/2023 | Contrato 007/2020 | RBL | 401.393,31
| IE MINAS GERAIS | 007/2020 | T2020-047-B | Instalar, na SE ARAXA 3, uma entrada de linha, em 345 kV, para o 1° circuito da LT 345 kV NOVA PONTE /ARAXA 3 , arranjo Disjuntor e Meio. | ARAXA 3 | RB | 30/06/2023 | Contrato 007/2020 | RBL | 401.393,31
| IE MINAS GERAIS | 007/2020 | T2020-047-C | Instalar, na SE UBERLÂNDIA 10, um módulo geral MG1, em 345 kV, arranjo Disjuntor e Meio. | UBERLÂNDIA 10 | RB | 30/06/2023 | Contrato 007/2020 | RBL | 1.424.986,01
| IE MINAS GERAIS | 007/2020 | T2020-047-C | Instalar, na SE UBERLÂNDIA 10, uma interligação de barramentos IB1, em 345 kV, arranjo Disjuntor e Meio. | UBERLÂNDIA 10 | RB | 30/06/2023 | Contrato 007/2020 | RBL | 463.086,66
| IE MINAS GERAIS | 007/2020 | T2020-047-C | Instalar, na SE UBERLÂNDIA 10, uma interligação de barramentos IB1, em 138 kV, arranjo Barra Dupla a Quatro Chaves. | UBERLÂNDIA 10 | DIT | 30/06/2023 | Contrato 007/2020 | RPEC | 224.318,00
| IE MINAS GERAIS | 007/2020 | T2020-047-C | Instalar, na SE UBERLÂNDIA 10, uma entrada de linha DIST1, em 138 kV, para o circuito da LT 138 kV da Distribuidora, arranjo Barra Dupla a Quatro Chaves. | UBERLÂNDIA 10 | DIT | 30/06/2023 | Contrato 007/2020 | RPEC | 296.339,06
| IE MINAS GERAIS | 007/2020 | T2020-047-C | Instalar, na SE UBERLÂNDIA 10, uma entrada de linha DIST2, em 138 kV, para o circuito da LT 138 kV da Distribuidora, arranjo Barra Dupla a Quatro Chaves. | UBERLÂNDIA 10 | DIT | 30/06/2023 | Contrato 007/2020 | RPEC | 296.339,06
| IE MINAS GERAIS | 007/2020 | T2020-047-C | Instalar, na SE UBERLÂNDIA 10, uma entrada de linha DIST3, em 138 kV, para o circuito da LT 138 kV da Distribuidora, arranjo Barra Dupla a Quatro Chaves. | UBERLÂNDIA 10 | DIT | 30/06/2023 | Contrato 007/2020 | RPEC | 296.339,06
| IE MINAS GERAIS | 007/2020 | T2020-047-C | Instalar, na SE UBERLÂNDIA 10, uma entrada de linha DIST4, em 138 kV, para o circuito da LT 138 kV da Distribuidora, arranjo Barra Dupla a Quatro Chaves. | UBERLÂNDIA 10 | DIT | 30/06/2023 | Contrato 007/2020 | RPEC | 296.339,06
| IE MINAS GERAIS | 007/2020 | T2020-047-C | Instalar, na SE UBERLÂNDIA 10, um banco de autotransformadores monofásicos TR1 345/138-0 KV - 3x100 MVA. | UBERLÂNDIA 10 | RBF | 30/06/2023 | Contrato 007/2020 | RBL | 1.496.482,95
| IE MINAS GERAIS | 007/2020 | T2020-047-C | Instalar, na SE UBERLÂNDIA 10, um módulo de conexão, em 345 kV, para o banco de autotransformadores monofásicos TR1 345/138 kV - 300 MVA, arranjo Disjuntor e Meio. | UBERLÂNDIA 10 | RBF | 30/06/2023 | Contrato 007/2020 | RBL | 460.343,84
| IE MINAS GERAIS | 007/2020 | T2020-047-C | Instalar, na SE UBERLÂNDIA 10, um módulo de conexão, em 138 kV, para o banco de autotransformadores monofásicos TR1 345/138 kV - 300 MVA, arranjo Barra Dupla a Quatro Chaves. | UBERLÂNDIA 10 | RBF | 30/06/2023 | Contrato 007/2020 | RBL | 285.420,83
| IE MINAS GERAIS | 007/2020 | T2020-047-C | Instalar, na SE UBERLÂNDIA 10, um autotransformador monofásico reserva TRR1 345/138-13,8 KV 100 MVA. | UBERLÂNDIA 10 | RBF | 30/06/2023 | Contrato 007/2020 | RBL | 498.827,65
| IE MINAS GERAIS | 007/2020 | T2020-047-C | Construção do 1° circuito da LT 345 kV NOVA PONTE /UBERLÂNDIA 10 MG, com extensão de 57,00 km, em circuito simples. | LT 345 kV NOVA PONTE /UBERLÂNDIA 10 MG | RB | 30/06/2023 | Contrato 007/2020 | RBL | 3.916.772,71
| IE MINAS GERAIS | 007/2020 | T2020-047-C | Instalar, na SE NOVA PONTE, uma entrada de linha, em 345 kV, para o 1° circuito da LT 345 kV NOVA PONTE /UBERLÂNDIA 10 , arranjo Disjuntor e Meio. | NOVA PONTE | RB | 30/06/2023 | Contrato 007/2020 | RBL | 401.393,30
| IE MINAS GERAIS | 007/2020 | T2020-047-C | Instalar, na SE UBERLÂNDIA 10, uma entrada de linha, em 345 kV, para o 1° circuito da LT 345 kV NOVA PONTE /UBERLÂNDIA 10 , arranjo Disjuntor e Meio. | UBERLÂNDIA 10 | RB | 30/06/2023 | Contrato 007/2020 | RBL | 401.393,30
| IE MINAS GERAIS | 007/2020 | T2020-047-D | Instalar, na SE MONTE ALEGRE2, um módulo geral MG1, em 345 kV, arranjo Disjuntor e Meio. | MONTE ALEGRE2 | RB | 30/06/2023 | Contrato 007/2020 | RBL | 1.793.551,72
| IE MINAS GERAIS | 007/2020 | T2020-047-D | Instalar, na SE MONTE ALEGRE2, uma interligação de barramentos IB1, em 345 kV, arranjo Disjuntor e Meio. | MONTE ALEGRE2 | RB | 30/06/2023 | Contrato 007/2020 | RBL | 535.203,20
| IE MINAS GERAIS | 007/2020 | T2020-047-D | Instalar, na SE MONTE ALEGRE2, uma interligação de barramentos IB2, em 345 kV, arranjo Disjuntor e Meio. | MONTE ALEGRE2 | RB | 30/06/2023 | Contrato 007/2020 | RBL | 535.203,20
| IE MINAS GERAIS | 007/2020 | T2020-047-D | Instalar, na SE MONTE ALEGRE2, uma interligação de barramentos IB1, em 138 kV, arranjo Barra Dupla a Quatro Chaves. | MONTE ALEGRE2 | DIT | 30/06/2023 | Contrato 007/2020 | RPEC | 224.318,00
| IE MINAS GERAIS | 007/2020 | T2020-047-D | Instalar, na SE MONTE ALEGRE2, uma entrada de linha DIST1, em 138 kV, para o circuito da LT 138 kV da Distribuidora, arranjo Barra Dupla a Quatro Chaves. | MONTE ALEGRE2 | DIT | 30/06/2023 | Contrato 007/2020 | RPEC | 296.339,06
| IE MINAS GERAIS | 007/2020 | T2020-047-D | Instalar, na SE MONTE ALEGRE2, uma entrada de linha DIST2, em 138 kV, para o circuito da LT 138 kV da Distribuidora, arranjo Barra Dupla a Quatro Chaves. | MONTE ALEGRE2 | DIT | 30/06/2023 | Contrato 007/2020 | RPEC | 296.339,06
| IE MINAS GERAIS | 007/2020 | T2020-047-D | Instalar, na SE MONTE ALEGRE2, uma entrada de linha DIST3, em 138 kV, para o circuito da LT 138 kV da Distribuidora, arranjo Barra Dupla a Quatro Chaves. | MONTE ALEGRE2 | DIT | 30/06/2023 | Contrato 007/2020 | RPEC | 296.339,06
| IE MINAS GERAIS | 007/2020 | T2020-047-D | Instalar, na SE MONTE ALEGRE2, uma entrada de linha DIST4, em 138 kV, para o circuito da LT 138 kV da Distribuidora, arranjo Barra Dupla a Quatro Chaves. | MONTE ALEGRE2 | DIT | 30/06/2023 | Contrato 007/2020 | RPEC | 296.339,06
| IE MINAS GERAIS | 007/2020 | T2020-047-D | Instalar, na SE MONTE ALEGRE2, um banco de autotransformadores monofásicos TR1 345/138-0 KV - 3x66,67 MVA. | MONTE ALEGRE2 | RBF | 30/06/2023 | Contrato 007/2020 | RBL | 1.483.947,64
| IE MINAS GERAIS | 007/2020 | T2020-047-D | Instalar, na SE MONTE ALEGRE2, um módulo de conexão, em 345 kV, para o banco de autotransformadores monofásicos TR1 345/138 kV - 200 MVA, arranjo Disjuntor e Meio. | MONTE ALEGRE2 | RBF | 30/06/2023 | Contrato 007/2020 | RBL | 532.033,24
| IE MINAS GERAIS | 007/2020 | T2020-047-D | Instalar, na SE MONTE ALEGRE2, um módulo de conexão, em 138 kV, para o banco de autotransformadores monofásicos TR1 345/138 kV - 200 MVA, arranjo Barra Dupla a Quatro Chaves. | MONTE ALEGRE2 | RBF | 30/06/2023 | Contrato 007/2020 | RBL | 329.869,45
| IE MINAS GERAIS | 007/2020 | T2020-047-D | Instalar, na SE MONTE ALEGRE2, um banco de autotransformadores monofásicos TR2 345/138-0 KV - 3x66,67 MVA. | MONTE ALEGRE2 | RBF | 30/06/2023 | Contrato 007/2020 | RBL | 1.483.947,64
| IE MINAS GERAIS | 007/2020 | T2020-047-D | Instalar, na SE MONTE ALEGRE2, um módulo de conexão, em 345 kV, para o banco de autotransformadores monofásicos TR2 345/138 kV - 200 MVA, arranjo Disjuntor e Meio. | MONTE ALEGRE2 | RBF | 30/06/2023 | Contrato 007/2020 | RBL | 532.033,24
| IE MINAS GERAIS | 007/2020 | T2020-047-D | Instalar, na SE MONTE ALEGRE2, um módulo de conexão, em 138 kV, para o banco de autotransformadores monofásicos TR2 345/138 kV - 200 MVA, arranjo Barra Dupla a Quatro Chaves. | MONTE ALEGRE2 | RBF | 30/06/2023 | Contrato 007/2020 | RBL | 329.869,45
| IE MINAS GERAIS | 007/2020 | T2020-047-D | Instalar, na SE MONTE ALEGRE2, um autotransformador monofásico reserva TRR1 345/138-13,8 KV 66,67 MVA. | MONTE ALEGRE2 | RBF | 30/06/2023 | Contrato 007/2020 | RBL | 494.649,22
| IE PARAGUAÇU | 003/2017 | T2017-043 | Instalar, na SE Padre Paraíso 2, um banco de reatores monofásicos de linha RT6 500 kV – 3 x 90,00 MVAR, para a LT 500kV Poções III - Padre Paraíso 2 C2. | PADRE PARAISO 2 | RB | 19/07/2022 | Contrato 003/2017 | RBL | 5.419.133,81
| IE PARAGUAÇU | 003/2017 | T2017-043 | Instalar, na SE Padre Paraíso 2, um módulo de conexão sem disjuntor, em 500 kV, para o banco de reatores monofásicos de linha RT6 500 kV – 3 x 90,00 MVAR, para a LT 500kV Poções III - Padre Paraíso 2 C2. | PADRE PARAISO 2 | RB | 19/07/2022 | Contrato 003/2017 | RBL | 388.140,80
| IE PARAGUAÇU | 003/2017 | T2017-043 | Instalar, na SE Poções III, um banco de reatores monofásicos de linha RT6 500 kV – 3 x 90,00 MVAR, para a LT 500kV Poções III - Padre Paraíso 2 C2. | POCOES III | RB | 19/07/2022 | Contrato 003/2017 | RBL | 5.710.304,55
| IE PARAGUAÇU | 003/2017 | T2017-043 | Instalar, na SE Poções III, um módulo de conexão sem disjuntor, em 500 kV, para o banco de reatores monofásicos de linha RT7 500 kV – 3 x 90,00 MVAR, para a LT 500kV Poções III - Padre Paraíso 2 C2. | POCOES III | RB | 19/07/2022 | Contrato 003/2017 | RBL | 399.801,76
| IE TIBAGI | 006/2020 | T2020-035 | Instalar, na SE TRES IRMAOS, uma interligação de barramentos IB7, em 440 kV, arranjo Disjuntor e Meio. | TRES IRMAOS | RB | 10/06/2022 | Contrato 006/2020 | RBL | 509.552,11
| IE TIBAGI | 006/2020 | T2020-035 | Instalar, na SE TRES IRMAOS, um módulo geral MG2, em 440 kV, arranjo Disjuntor e Meio. | TRES IRMAOS | RB | 10/06/2022 | Contrato 006/2020 | RBL | 306.203,69
| IEGARANHUNS | 022/2011 | T2021-036 | Instalar, na SE GARANHUNS II, um banco de reatores de barra monofásicos RT5 500 kV - 150 Mvar. | GARANHUNS II | RB | 17/05/2024 | REA 9978 / 2021 | RBNIA | 1.829.287,10
| IEGARANHUNS | 022/2011 | T2021-036 | Instalar, na SE GARANHUNS II, um módulo de conexão com disjuntor, em 500kV, para o reator de barra RT5 500kV - 150 Mvar. | GARANHUNS II | RB | 17/05/2024 | REA 9978 / 2021 | RBNIA | 1.451.703,35
| IEGARANHUNS | 022/2011 | T2021-036 | Instalar, na SE GARANHUNS II, um banco de reatores de barra monofásicos RT6 500 kV - 150 Mvar. | GARANHUNS II | RB | 17/05/2024 | REA 9978 / 2021 | RBNIA | 1.451.703,35
| IEGARANHUNS | 022/2011 | T2021-036 | Instalar, na SE GARANHUNS II, um módulo de conexão com disjuntor, em 500kV, para o reator de barra RT6 500kV - 150 Mvar. | GARANHUNS II | RB | 17/05/2024 | REA 9978 / 2021 | RBNIA | 1.829.287,10
| IEGARANHUNS | 022/2011 | T2021-037 | Instalar, na SE PAU FERRO, um banco de reatores de barra monofásicos RT3 500 kV - 180 Mvar. | PAU FERRO | RB | 17/05/2024 | REA 9978 / 2021 | RBNIA | 1.875.191,54
| IEGARANHUNS | 022/2011 | T2021-037 | Instalar, na SE PAU FERRO, um módulo de conexão com disjuntor, em 500kV, para o reator de barra RT3 500kV - 180 Mvar. | PAU FERRO | RB | 17/05/2024 | REA 9978 / 2021 | RBNIA | 1.451.703,35
| IEGARANHUNS | 022/2011 | T2021-037 | Instalação de um módulo de manobra - Interligação de Barras 500 kV na SE Pau Ferro | PAU FERRO | RB | 17/05/2024 | REA 9978 / 2021 | RBNIA | 1.725.055,24
| IEGARANHUNS | 022/2011 | T2021-037 | Módulo de Infraestrutura de Manobra 500 kV DJM na SE Pau Ferro | PAU FERRO | RB | 17/05/2024 | REA 9978 / 2021 | RBNIA | 469.426,76
| ITABAPOANA | 003/2019 | T2019-042 | Construção do 1° circuito da LT 500 kV CAMPOS 2 /MUTUM RJ/MG, com extensão de 239,00 km, em circuito duplo. | LT 500 kV CAMPOS 2 /MUTUM RJ/MG | RB | 30/11/2023 | Contrato 003/2019 | RBL | 34.886.450,29
| ITABAPOANA | 003/2019 | T2019-042 | Instalar, na SE CAMPOS 2, uma entrada de linha, em 500 kV, para o ° circuito da LT 500 kV CAMPOS 2 /MUTUM , arranjo Disjuntor e Meio. | CAMPOS 2 | RB | 30/11/2023 | Contrato 003/2019 | RBL | 1.452.415,05
| ITABAPOANA | 003/2019 | T2019-042 | Instalação, na SE MUTUM, de uma entrada de linha, em 500 kV, para a LT 500 kV CAMPOS 2 /MUTUM C-1 RJ/MG, arranjo DJM. | MUTUM | RB | 30/11/2023 | Contrato 003/2019 | RBL | 1.452.415,05
| ITABAPOANA | 003/2019 | T2019-042 | Construção do 2° circuito da LT 500 kV CAMPOS 2 /MUTUM RJ/MG, com extensão de 239,00 km, em circuito duplo. | LT 500 kV CAMPOS 2 /MUTUM RJ/MG | RB | 30/11/2023 | Contrato 003/2019 | RBL | 34.886.450,29
| ITABAPOANA | 003/2019 | T2019-042 | Instalar, na SE CAMPOS 2, uma entrada de linha, em 500 kV, para o ° circuito da LT 500 kV CAMPOS 2 /MUTUM , arranjo Disjuntor e Meio. | CAMPOS 2 | RB | 30/11/2023 | Contrato 003/2019 | RBL | 1.452.415,05
| ITABAPOANA | 003/2019 | T2019-042 | Instalação, na SE MUTUM, de uma entrada de linha, em 500 kV, para a LT 500 kV CAMPOS 2 /MUTUM C-2 RJ/MG, arranjo DJM. | MUTUM | RB | 30/11/2023 | Contrato 003/2019 | RBL | 1.452.415,05
| ITABAPOANA | 003/2019 | T2019-042 | Instalar, na SE CAMPOS 2, um módulo geral MG2, em 500 kV, arranjo Disjuntor e Meio. | CAMPOS 2 | RB | 30/11/2023 | Contrato 003/2019 | RBL | 241.762,98
| ITABAPOANA | 003/2019 | T2019-042 | Instalar, na SE CAMPOS 2, uma interligação de barramentos IB3, em 500 kV, arranjo Disjuntor e Meio. | CAMPOS 2 | RB | 30/11/2023 | Contrato 003/2019 | RBL | 1.114.788,17
| ITABAPOANA | 003/2019 | T2019-042 | Instalar, na SE CAMPOS 2, uma interligação de barramentos IB4, em 500 kV, arranjo Disjuntor e Meio. | CAMPOS 2 | RB | 30/11/2023 | Contrato 003/2019 | RBL | 1.114.788,17
| ITABAPOANA | 003/2019 | T2019-042 | Instalar, na SE CAMPOS 2, um banco de reatores de linha monofásicos RT3 500 kV - 60 Mvar para o circuito da LT 500 kV CAMPOS 2 /MUTUM RJ/MG. | CAMPOS 2 | RB | 30/11/2023 | Contrato 003/2019 | RBL | 1.407.909,10
| ITABAPOANA | 003/2019 | T2019-042 | Instalar, na SE CAMPOS 2, um módulo de conexão sem disjuntor, em 500 kV, para o reator de linha RT3 500 kV - 60 Mvar. | CAMPOS 2 | RB | 30/11/2023 | Contrato 003/2019 | RBL | 230.799,21
| ITABAPOANA | 003/2019 | T2019-042 | Instalar, na SE CAMPOS 2, um banco de reatores de linha monofásicos RT4 500 kV - 60 Mvar para o circuito da LT 500 kV CAMPOS 2 /MUTUM RJ/MG. | CAMPOS 2 | RB | 30/11/2023 | Contrato 003/2019 | RBL | 1.407.909,10
| ITABAPOANA | 003/2019 | T2019-042 | Instalar, na SE CAMPOS 2, um módulo de conexão sem disjuntor, em 500 kV, para o reator de linha RT4 500 kV - 60 Mvar. | CAMPOS 2 | RB | 30/11/2023 | Contrato 003/2019 | RBL | 230.799,21
| ITABAPOANA | 003/2019 | T2019-042 | Instalar, na SE CAMPOS 2, um reator de linha monofásico reserva RTR2 500 kV - 20 Mvar para o circuito da LT 500 kV CAMPOS 2 /MUTUM RJ/MG. | CAMPOS 2 | RB | 30/11/2023 | Contrato 003/2019 | RBL | 469.303,03
| ITABAPOANA | 003/2019 | T2019-042 | Instalar, na SE CAMPOS 2, um banco de reatores de barra monofásicos RT5 500 kV - 100 Mvar. | CAMPOS 2 | RB | 30/11/2023 | Contrato 003/2019 | RBL | 1.720.731,36
| ITABAPOANA | 003/2019 | T2019-042 | Instalar, na SE CAMPOS 2, um módulo de conexão com disjuntor, em 500kV, para o reator de barra RT5 500kV - 100 Mvar. | CAMPOS 2 | RB | 30/11/2023 | Contrato 003/2019 | RBL | 989.321,88
| ITABAPOANA | 003/2019 | T2019-042 | Instalar, na SE CAMPOS 2, um reator de barra monofásico reserva RTR3 500 kV - 33,33 Mvar. | CAMPOS 2 | RB | 30/11/2023 | Contrato 003/2019 | RBL | 573.577,12
| ITABAPOANA | 003/2019 | T2019-042 | Instalar, na SE MUTUM, um módulo geral MG2, em 500 kV, arranjo Disjuntor e Meio. | MUTUM | RB | 30/11/2023 | Contrato 003/2019 | RBL | 241.762,98
| ITABAPOANA | 003/2019 | T2019-042 | Instalar, na SE MUTUM, uma interligação de barramentos IB5, em 500 kV, arranjo Disjuntor e Meio. | MUTUM | RB | 30/11/2023 | Contrato 003/2019 | RBL | 1.114.788,17
| ITABAPOANA | 003/2019 | T2019-042 | Instalar, na SE MUTUM, uma interligação de barramentos IB6, em 500 kV, arranjo Disjuntor e Meio. | MUTUM | RB | 30/11/2023 | Contrato 003/2019 | RBL | 1.114.788,17
| ITABAPOANA | 003/2019 | T2019-042 | Instalar, na SE MUTUM, um banco de reatores de linha monofásicos RT5 500 kV - 60 Mvar para o circuito da LT 500 kV CAMPOS 2 /MUTUM RJ/MG. | MUTUM | RB | 30/11/2023 | Contrato 003/2019 | RBL | 1.407.909,10
| ITABAPOANA | 003/2019 | T2019-042 | Instalar, na SE MUTUM, um módulo de conexão sem disjuntor, em 500 kV, para o reator de linha RT5 500 kV - 60 Mvar. | MUTUM | RB | 30/11/2023 | Contrato 003/2019 | RBL | 230.799,21
| ITABAPOANA | 003/2019 | T2019-042 | Instalar, na SE MUTUM, um banco de reatores de linha monofásicos RT6 500 kV - 60 Mvar para o circuito da LT 500 kV CAMPOS 2 /MUTUM RJ/MG. | MUTUM | RB | 30/11/2023 | Contrato 003/2019 | RBL | 1.407.909,10
| ITABAPOANA | 003/2019 | T2019-042 | Instalar, na SE MUTUM, um módulo de conexão sem disjuntor, em 500 kV, para o reator de linha RT6 500 kV - 60 Mvar. | MUTUM | RB | 30/11/2023 | Contrato 003/2019 | RBL | 230.799,21
| ITABAPOANA | 003/2019 | T2019-042 | Instalar, na SE MUTUM, um reator de linha monofásico reserva RTR3 500 kV - 20 Mvar para o circuito da LT 500 kV CAMPOS 2 /MUTUM RJ/MG. | MUTUM | RB | 30/11/2023 | Contrato 003/2019 | RBL | 469.303,03
| IVAÍ | 022/2017 | T2017-063-A | Instalar, na SE GUAIRA, um banco de reatores de barra monofásicos RT3 525 kV - 150,00 Mvar. | GUAIRA | RB | 09/05/2023 | Contrato 022/2017 | RBL | 2.900.854,49
| IVAÍ | 022/2017 | T2017-063-A | Instalar, na SE GUAIRA, um módulo de conexão com disjuntor, em 525kV, para o reator de barra RT3 525kV - 150,00 Mvar. | GUAIRA | RB | 09/05/2023 | Contrato 022/2017 | RBL | 1.491.329,50
| IVAÍ | 022/2017 | T2017-063-B | Instalar, na SE GUAIRA, um banco de reatores de linha monofásicos RT4 525 kV - 150,00 Mvar para o circuito da LT 525 kV GUAIRA /SARANDI PR. | GUAIRA | RB | 01/11/2022 | Contrato 022/2017 | RBL | 2.900.854,49
| IVAÍ | 022/2017 | T2017-063-B | Instalar, na SE GUAIRA, um módulo de conexão sem disjuntor, em 525 kV, para o reator de linha RT4 525 kV - 150,00 Mvar. | GUAIRA | RB | 01/11/2022 | Contrato 022/2017 | RBL | 389.337,40
| IVAÍ | 022/2017 | T2017-063-C | Instalar, na SE LONDRINA ESU, um módulo geral MG1, em 525 kV, arranjo Disjuntor e Meio. | LONDRINA ESU | RB | 01/11/2022 | Contrato 022/2017 | RBL | 733.218,37
| IVAÍ | 022/2017 | T2017-063-D | Instalar, na SE SARANDI, um autotransformador monofásico reserva TRR1 525/230-13,8 KV 224 MVA. | SARANDI | RB | 29/11/2022 | Contrato 022/2017 | RBL | 2.395.148,50
| JAÇANÃ | 002/2022 | T2022-091 | Instalar, na SE OLINDINA, um módulo geral MG3, em 500 kV, arranjo Disjuntor e Meio. | OLINDINA | RB | 31/01/2024 | Contrato 002/2022 | RBL | 1.598.825,94
| JAÇANÃ | 002/2022 | T2022-091 | Instalar, na SE OLINDINA, uma interligação de barramentos IB6, em 500 kV, arranjo Disjuntor e Meio. | OLINDINA | RB | 31/01/2024 | Contrato 002/2022 | RBL | 666.367,33
| JAÇANÃ | 002/2022 | T2022-091 | Instalar, na SE OLINDINA, um banco de autotransformadores monofásicos TR1 500/230-13,8 KV - 3x150 MVA. | OLINDINA | RB | 31/01/2024 | Contrato 002/2022 | RBL | 3.615.699,84
| JAÇANÃ | 002/2022 | T2022-091 | Instalar, na SE OLINDINA, um módulo de conexão, em 500 kV, para o banco de autotransformadores monofásicos TR1 500/230 kV - 450 MVA, arranjo Disjuntor e Meio. | OLINDINA | RB | 31/01/2024 | Contrato 002/2022 | RBL | 701.499,02
| JAÇANÃ | 002/2022 | T2022-091 | Instalar, na SE OLINDINA, um módulo de conexão, em 230 kV, para o banco de autotransformadores monofásicos TR1 500/230 kV - 450 MVA, arranjo Barra Dupla a Quatro Chaves. | OLINDINA | RB | 31/01/2024 | Contrato 002/2022 | RBL | 449.387,71
| JAÇANÃ | 002/2022 | T2022-091 | Instalar, na SE OLINDINA, um autotransformador monofásico reserva TRR1 500/230-13,8 KV 150 MVA. | OLINDINA | RB | 31/01/2024 | Contrato 002/2022 | RBL | 1.205.233,28
| LAGOA DOS PATOS | 014/2019 | T2019-044-B | Instalar, na SE POVO NOVO, um módulo geral MG3, em 525 kV, arranjo Disjuntor e Meio. | POVO NOVO | RB | 24/04/2023 | Contrato 014/2019 | RBL | 267.925,74
| LAGOA DOS PATOS | 014/2019 | T2019-044-B | Instalar, na SE GUAIBA 3, um módulo geral MG2, em 525 kV, arranjo Disjuntor e Meio. | GUAIBA 3 | RB | 24/04/2023 | Contrato 014/2019 | RBL | 267.925,74
| LAGOA DOS PATOS | 014/2019 | T2019-044-C | Construção do 2° circuito da LT 230 kV LIVRAMENTO 3 /SANTA MARIA 3 RS, com extensão de 244,50 km, em circuito simples. | LT 230 kV LIVRAMENTO 3 /SANTA MARIA 3 RS | RB | 30/07/2023 | Contrato 014/2019 | RBL | 21.468.038,35
| LAGOA DOS PATOS | 014/2019 | T2019-044-C | Instalar, na SE LIVRAMENTO 3, uma entrada de linha, em 230 kV, para o ° circuito da LT 230 kV LIVRAMENTO 3 /SANTA MARIA 3 , arranjo Barra Dupla a Quatro Chaves. | LIVRAMENTO 3 | RB | 30/07/2023 | Contrato 014/2019 | RBL | 1.016.977,89
| LAGOA DOS PATOS | 014/2019 | T2019-044-C | Instalação, na SE SANTA MARIA 3, de uma entrada de linha, em 230 kV, para a LT 230 kV LIVRAMENTO 3 /SANTA MARIA 3 C-2 RS, arranjo BD4. | SANTA MARIA 3 | RB | 30/07/2023 | Contrato 014/2019 | RBL | 969.869,05
| LAGOA DOS PATOS | 014/2019 | T2019-044-C | Instalar, na SE LIVRAMENTO 3, um reator trifásico de linha RT5 230 kV - 27 Mvar para o circuito da LT 230 kV LIVRAMENTO 3 /SANTA MARIA 3 RS. | LIVRAMENTO 3 | RB | 30/07/2023 | Contrato 014/2019 | RBL | 625.772,44
| LAGOA DOS PATOS | 014/2019 | T2019-044-C | Instalar, na SE LIVRAMENTO 3, um módulo de conexão com disjuntor, em 230 kV, para o reator de linha RT5 230 kV - 27 Mvar. | LIVRAMENTO 3 | RB | 30/07/2023 | Contrato 014/2019 | RBL | 270.309,50
| LAGOA DOS PATOS | 014/2019 | T2019-044-C | Instalar, na SE SANTA MARIA 3, um reator trifásico de linha RT3 230 kV - 27 Mvar para o circuito da LT 230 kV LIVRAMENTO 3 /SANTA MARIA 3 RS. | SANTA MARIA 3 | RB | 30/07/2023 | Contrato 014/2019 | RBL | 625.772,44
| LAGOA DOS PATOS | 014/2019 | T2019-044-C | Instalar, na SE SANTA MARIA 3, um módulo de conexão sem disjuntor, em 230 kV, para o reator de linha RT3 230 kV - 27 Mvar. | SANTA MARIA 3 | RB | 30/07/2023 | Contrato 014/2019 | RBL | 108.569,76
| LAGOA DOS PATOS | 014/2019 | T2019-044-D | Construção do 2° circuito da LT 230 kV SIDEROPOLIS 2 /FORQUILHINHA SC, com extensão de 27,60 km, em circuito simples. | LT 230 kV SIDEROPOLIS 2 /FORQUILHINHA SC | RB | 30/01/2024 | Contrato 014/2019 | RBL | 2.638.980,57
| LAGOA DOS PATOS | 014/2019 | T2019-044-D | Instalar, na SE SIDEROPOLIS 2, uma entrada de linha, em 230 kV, para o ° circuito da LT 230 kV SIDEROPOLIS 2 /FORQUILHINHA , arranjo Barra Dupla a Quatro Chaves. | SIDEROPOLIS 2 | RB | 30/01/2024 | Contrato 014/2019 | RBL | 917.416,29
| LAGOA DOS PATOS | 014/2019 | T2019-044-D | Instalação, na SE FORQUILHINHA, de uma entrada de linha, em 230 kV, para a LT 230 kV SIDEROPOLIS 2 /FORQUILHINHA C-2 SC, arranjo BD4. | FORQUILHINHA | RB | 30/01/2024 | Contrato 014/2019 | RBL | 917.416,29
| LINHA VERDE I | 007/2018 | T2018-016 | Instalar, na SE MUTUM, um banco de reatores de linha monofásicos RT4 500 kV - 105,00 Mvar para o circuito da LT 500 kV G.VALADARES 6 /MUTUM MG. | MUTUM | RB | 25/09/2023 | Contrato 007/2018 | RBL | 2.130.301,69
| LINHA VERDE I | 007/2018 | T2018-016 | Instalar, na SE MUTUM, um módulo de conexão sem disjuntor, em 500 kV, para o reator de linha RT4 500 kV - 105,00 Mvar. | MUTUM | RB | 25/09/2023 | Contrato 007/2018 | RBL | 198.973,63
| LINHA VERDE I | 007/2018 | T2018-016 | Instalar, na SE G.VALADARES 6, um banco de reatores de linha monofásicos RT6 500 kV - 105,00 Mvar para o circuito da LT 500 kV G.VALADARES 6 /MUTUM MG. | G.VALADARES 6 | RB | 25/09/2023 | Contrato 007/2018 | RBL | 2.130.301,69
| LINHA VERDE I | 007/2018 | T2018-016 | Instalar, na SE G.VALADARES 6, um módulo de conexão sem disjuntor, em 500 kV, para o reator de linha RT6 500 kV - 105,00 Mvar. | G.VALADARES 6 | RB | 25/09/2023 | Contrato 007/2018 | RBL | 198.973,63
| LINHA VERDE I | 007/2018 | T2018-016 | Construção do 2° circuito da LT 500 kV G.VALADARES 6 /MUTUM MG, com extensão de 165,00 km, em circuito simples. | LT 500 kV G.VALADARES 6 /MUTUM MG | RB | 25/09/2023 | Contrato 007/2018 | RBL | 36.590.123,78
| LINHA VERDE I | 007/2018 | T2018-016 | Instalar, na SE G.VALADARES 6, uma entrada de linha, em 500 kV, para o 2° circuito da LT 500 kV G.VALADARES 6 /MUTUM , arranjo Disjuntor e Meio. | G.VALADARES 6 | RB | 25/09/2023 | Contrato 007/2018 | RBL | 1.804.849,42
| LINHA VERDE I | 007/2018 | T2018-016 | Instalar, na SE MUTUM, uma entrada de linha, em 500 kV, para o 2° circuito da LT 500 kV G.VALADARES 6 /MUTUM , arranjo Disjuntor e Meio. | MUTUM | RB | 25/09/2023 | Contrato 007/2018 | RBL | 1.804.849,42
| LITORAL SUL | 018/2016 | T2021-041 | Instalar, na SE TUBARAO SUL, de uma transformação trifásica TR2 230/138-13,8 KV - 150 MVA. | TUBARAO SUL | RBF | 14/11/2023 | REA 9975 / 2021 | RBNIA | 1.618.378,33
| LITORAL SUL | 018/2016 | T2021-041 | Instalar, na SE TUBARAO SUL, um módulo de conexão, em 230 kV, para o transformador trifásico TR2 230/138 kV - 150 MVA, arranjo Barra Dupla a Quatro Chaves. | TUBARAO SUL | RBF | 14/11/2023 | REA 9975 / 2021 | RBNIA | 900.377,10
| LITORAL SUL | 018/2016 | T2021-041 | Instalar, na SE TUBARAO SUL, um módulo de conexão, em 138 kV, para o transformador trifásico TR2 230/138 kV - 150 MVA, arranjo Barra Dupla a Quatro Chaves. | TUBARAO SUL | RBF | 14/11/2023 | REA 9975 / 2021 | RBNIA | 711.333,98
| LITORAL SUL | 018/2016 | T2021-041 | Complementação, na SE TUBARAO SUL, do módulo geral MG1, em 230 kV, arranjo BD4, com um Módulo de Infraestrutura de Manobra-MIM 230kV, para a instalação do 2° transformador 230/138 kV, 150 MVA. | TUBARAO SUL | RB | 14/11/2023 | REA 9975 / 2021 | RBNIA | 119.350,74
| LITORAL SUL | 018/2016 | T2021-041 | Complementação, na SE TUBARAO SUL, do módulo geral MG1, em 230 kV, arranjo BD4, com um Módulo de Infraestrutura de Manobra-MIM 138kV, para a instalação do 2° transformador 230/138 kV, 150 MVA. | TUBARAO SUL | RB | 14/11/2023 | REA 9975 / 2021 | RBNIA | 76.343,64
| Macedo | 005/2015 | T2020-073 | Instalar, na SE OUROLANDIA II, uma interligação de barramentos IB5, em 500 kV, arranjo Disjuntor e Meio. | OUROLANDIA II | RB | 17/07/2023 | REA 9900 / 2021 | RBNIA | 1.293.149,54
| Macedo | 005/2015 | T2020-073 | Instalar, na SE OUROLANDIA II, um banco de reatores de barra monofásicos RT4 500 kV - 3x33,3 Mvar. | OUROLANDIA II | RB | 17/07/2023 | REA 9900 / 2021 | RBNIA | 1.446.703,04
| Macedo | 005/2015 | T2020-073 | Instalar, na SE OUROLANDIA II, um módulo de conexão com disjuntor, em 500kV, para o banco de reatores de barra RT4 500 kV - 3x33,3 Mvar. | OUROLANDIA II | RB | 17/07/2023 | REA 9900 / 2021 | RBNIA | 1.120.316,25
| Macedo | 005/2015 | T2020-073 | Complementação do Módulo Geral 500 kV, arranjo DJM, para instalação do 2° banco de reatores de barra 500 kV, 3x33,3 MVA, na SE Ourolândia. | OUROLANDIA II | RB | 17/07/2023 | REA 9900 / 2021 | RBNIA | 437.615,12
| Macedo | 005/2015 | T2020-073 | Adequação da conexão do 2º banco de reatores de barra monofásicos (3x33,3 Mvar), autorizado por meio da ReA 9.900/2021, para possibilitar o compartilhamento com unidade reserva de 33,3 Mvar existente, através da extensão do barramento de transferência de reserva (determinado no POTEE 2021, 1° Emissão). | OUROLANDIA II | RB | 17/07/2023 | REA 9900 / 2021 | RBNIA | 52.585,36
| Macedo | 005/2015 | T2021-070 | Instalar, na SE OUROLANDIA II, um banco de autotransformadores monofásicos TR3 500/230-13,8 KV - 3x300 MVA. | OUROLANDIA II | RB | 25/02/2024 | REA 10413 / 2021 | RBNIA | 7.719.626,10
| Macedo | 005/2015 | T2021-070 | Instalar, na SE OUROLANDIA II, um módulo de conexão, em 500 kV, para o banco de autotransformadores monofásicos TR3 500/230 kV - 900 MVA, arranjo Disjuntor e Meio. | OUROLANDIA II | RB | 25/02/2024 | REA 10413 / 2021 | RBNIA | 1.855.894,52
| Macedo | 005/2015 | T2021-070 | Instalar, na SE OUROLANDIA II, um módulo de conexão, em 230 kV, para o banco de autotransformadores monofásicos TR3 500/230 kV - 900 MVA, arranjo Barra Dupla a Quatro Chaves. | OUROLANDIA II | RB | 25/02/2024 | REA 10413 / 2021 | RBNIA | 1.184.317,42
| Macedo | 005/2015 | T2021-070 | Adequar o módulo de infraestrutura geral com um módulo de infraestrutura de manobra em 230 kV referente a instalação do terceiro banco de transformadores 500/230 kv na SE Ourolândia II. | OUROLANDIA II | RB | 25/02/2024 | REA 10413 / 2021 | RBNIA | 122.105,16
| Macedo | 005/2015 | T2021-070 | Adequação da barra de transferência no pátio de 500 kV para o compartilhamento da fase reserva existente com o 3º banco de autotransformadores. | OUROLANDIA II | RB | 25/02/2024 | REA 10413 / 2021 | RBNIA | 27.272,82
| Macedo | 005/2015 | T2021-070 | Adequação da barra de transferência no pátio de 230 kV para o compartilhamento da fase reserva existente com o 3º banco de autotransformadores. | OUROLANDIA II | RB | 25/02/2024 | REA 10413 / 2021 | RBNIA | 26.194,48
| MANTIQUEIRA | 005/2016 | T2016-075-A | Construção do 2º circuito da LT 345 kV Itabirito 2 - Jeceaba, com extensão de 44 km, em circuito simples. | LT 345 kV JECEABA /ITABIRITO 2 MG | RB | 30/07/2023 | Contrato 005/2016 | RBL | 9.557.510,16
| MANTIQUEIRA | 005/2016 | T2016-075-A | Instalar, na SE Itabirito 2, uma entrada de linha, em 345 kV, para o 2º circuito da LT 345 kV Itabirito 2 - Jeceaba, arranjo disjunto e meio. | ITABIRITO 2 | RB | 30/07/2023 | Contrato 005/2016 | RBL | 2.038.785,06
| MANTIQUEIRA | 005/2016 | T2016-075-A | Instalar, na SE Jeceaba, uma entrada de linha, em 345 kV, para o 2º circuito da LT 345 kV Itabirito 2 - Jeceaba, arranjo disjunto e meio. | JECEABA | RB | 30/07/2023 | Contrato 005/2016 | RBL | 1.798.899,08
| MANTIQUEIRA | 005/2016 | T2016-075-A | Construção do 1º circuito da LT 345 kV Jeceaba -Itutinga, com extensão de 106 km, em circuito simples. | LT 345 kV JECEABA /ITUTINGA MG | RB | 30/07/2023 | Contrato 005/2016 | RBL | 23.024.910,84
| MANTIQUEIRA | 005/2016 | T2016-075-A | Instalar, na SE Itutinga, uma entrada de linha, em 345 kV, para o 1º circuito da LT 345 kV Jeceaba -Itutinga, arranjo barra dupla a 5 chaves. | ITUTINGA | RB | 30/07/2023 | Contrato 005/2016 | RBL | 2.401.284,27
| MANTIQUEIRA | 005/2016 | T2016-075-A | Instalar, na SE Jeceaba, uma entrada de linha, em 345 kV, para o 1º circuito da LT 345 kV Jeceaba -Itutinga, arranjo disjunto e meio. | JECEABA | RB | 30/07/2023 | Contrato 005/2016 | RBL | 1.798.899,08
| MANTIQUEIRA | 005/2016 | T2016-075-A | Instalar, na SE Jeceaba, uma interligação de barramentos IB3, em 345 kV, arranjo disjuntor e meio. | JECEABA | RB | 30/07/2023 | Contrato 005/2016 | RBL | 1.491.456,13
| MANTIQUEIRA | 005/2016 | T2016-075-A | Instalar, na SE Itabirito 2, uma interligação de barramentos IB3, em 345 kV, arranjo disjuntor e meio. | ITABIRITO 2 | RB | 30/07/2023 | Contrato 005/2016 | RBL | 1.731.342,10
| MANTIQUEIRA | 005/2016 | T2016-075-A | Instalar, na SE Itabirito 2, uma interligação de barramentos IB3, em 345 kV, arranjo disjuntor e meio. | ITABIRITO 2 | RB | 30/07/2023 | Contrato 005/2016 | RBL | 1.731.342,10
| MANTIQUEIRA | 005/2016 | T2016-075-B | Construção do 2º circuito da LT 230 kV Itabira 2 - Itabira 5, com extensão de 16 km, em circuito simples. | LT 230 kV ITABIRA 5 /ITABIRA 2 MG | RB | 30/07/2023 | Contrato 005/2016 | RBL | 3.636.372,69
| MANTIQUEIRA | 005/2016 | T2016-075-B | Instalar, na SE Itabira 5, uma entrada de linha, em 230 kV, para o 2º circuito da LT 230 kV Itabira 2 - Itabira 5, arranjo barra dupla a 4 chaves. | ITABIRA 5 | RB | 30/07/2023 | Contrato 005/2016 | RBL | 1.495.968,96
| MANTIQUEIRA | 005/2016 | T2016-075-B | Instalar, na SE Itabira 2 , uma entrada de linha, em 230 kV, para o 2º circuito da LT 230 kV Itabira 2 - Itabira 5, arranjo barra principal e transferência. | ITABIRA 2 | RB | 30/07/2023 | Contrato 005/2016 | RBL | 2.201.525,63
| MANTIQUEIRA | 005/2016 | T2016-075-B | Instalar, na SE Itabira 5, um banco de autotransformadores monofásicos TR1 500/230-13,8 kV – 3x250 MVA. | ITABIRA 5 | RB | 30/07/2023 | Contrato 005/2016 | RBL | 12.857.956,06
| MANTIQUEIRA | 005/2016 | T2016-075-B | Instalar, na SE Itabira 5, um autotransformador monofásico reserva 500/230-13,8 kV – 250 MVA. | ITABIRA 5 | RB | 30/07/2023 | Contrato 005/2016 | RBL | 4.285.985,35
| MANTIQUEIRA | 005/2016 | T2016-075-B | Instalar, na SE Itabira 5, um módulo geral MG1, em 500 kV, arranjo disjuntor e meio. | ITABIRA 5 | RB | 30/07/2023 | Contrato 005/2016 | RBL | 8.680.994,31
| MANTIQUEIRA | 005/2016 | T2016-075-B | Instalar, na SE Itabira 5, uma interligação de barramentos IB1, em 500 kV, arranjo disjuntor e meio. | ITABIRA 5 | RB | 30/07/2023 | Contrato 005/2016 | RBL | 2.874.352,68
| MANTIQUEIRA | 005/2016 | T2016-075-B | Instalar, na SE Itabira 5, uma interligação de barramentos IB2, em 500 kV, arranjo disjuntor e meio. | ITABIRA 5 | RB | 30/07/2023 | Contrato 005/2016 | RBL | 2.874.352,68
| MANTIQUEIRA | 005/2016 | T2016-075-B | Instalar, na SE Itabira 5, uma interligação de barramentos IB3, em 500 kV, arranjo disjuntor e meio. | ITABIRA 5 | RB | 30/07/2023 | Contrato 005/2016 | RBL | 2.874.352,68
| MANTIQUEIRA | 005/2016 | T2016-075-B | Instalar, na SE Itabira 5, uma interligação de barramentos IB4, em 500 kV, arranjo disjuntor e meio. | ITABIRA 5 | RB | 30/07/2023 | Contrato 005/2016 | RBL | 2.874.352,68
| MANTIQUEIRA | 005/2016 | T2016-075-B | Instalar, na SE Itabira 5 uma interligação de barramentos IB1, em 230 kV, arranjo barra dupla a 4 chaves. | ITABIRA 5 | RB | 30/07/2023 | Contrato 005/2016 | RBL | 898.661,42
| MANTIQUEIRA | 005/2016 | T2016-075-F | Instalar, na SE Braúnas, uma entrada de linha DIST1, em 161 kV, para o circuito da LT 138 kV da Distribuidora, arranjo barra dupla a 4 chaves. | BRAUNAS | DIT | 13/05/2023 | Contrato 005/2016 | RPEC | 1.098.496,88
| MANTIQUEIRA | 005/2016 | T2016-075-H | Instalar, na SE Betim 6, uma entrada de linha DIST1, em 138 kV, para o circuito da LT 138 kV da Distribuidora, arranjo barra dupla a 4 chaves. | BETIM 6 | DIT | 30/07/2023 | Contrato 005/2016 | RPEC | 333.069,37
| MANTIQUEIRA | 005/2016 | T2016-075-H | Instalar, na SE Betim 6, uma entrada de linha DIST2, em 138 kV, para o circuito da LT 138 kV da Distribuidora, arranjo barra dupla a 4 chaves. | BETIM 6 | DIT | 30/07/2023 | Contrato 005/2016 | RPEC | 333.069,37
| MANTIQUEIRA | 005/2016 | T2016-075-H | Instalar, na SE Betim 6, uma entrada de linha DIST3, em 138 kV, para o circuito da LT 138 kV da Distribuidora, arranjo barra dupla a 4 chaves. | BETIM 6 | DIT | 30/07/2023 | Contrato 005/2016 | RPEC | 333.069,37
| MANTIQUEIRA | 005/2016 | T2016-075-H | Instalar, na SE Betim 6, uma entrada de linha DIST4, em 138 kV, para o circuito da LT 138 kV da Distribuidora, arranjo barra dupla a 4 chaves. | BETIM 6 | DIT | 30/07/2023 | Contrato 005/2016 | RPEC | 333.069,37
| MANTIQUEIRA | 005/2016 | T2016-075-H | Instalar, na SE Betim 6, uma entrada de linha DIST5, em 138 kV, para o circuito da LT 138 kV da Distribuidora, arranjo barra dupla a 4 chaves. | BETIM 6 | DIT | 30/07/2023 | Contrato 005/2016 | RPEC | 333.069,37
| MANTIQUEIRA | 005/2016 | T2016-075-H | Construção do 1º circuito da LT 345 kV Itabirito 2 - Barro Branco, com extensão de 57 km, em circuito simples. | LT 345 kV ITABIRITO 2 /BARRO BRANCO MG | RB | 30/07/2023 | Contrato 005/2016 | RBL | 13.349.466,57
| MANTIQUEIRA | 005/2016 | T2016-075-H | Instalar, na SE Itabirito 2, uma entrada de linha, em 345 kV, para o 1º circuito da LT 345 kV Itabirito 2 - Barro Branco, arranjo disjuntor e meio. | ITABIRITO 2 | RB | 30/07/2023 | Contrato 005/2016 | RBL | 2.285.663,32
| MANTIQUEIRA | 005/2016 | T2016-075-H | Instalar, na SE Barro Branco, uma entrada de linha, em 345 kV, para o 1º circuito da LT 345 kV Itabirito 2 - Barro Branco, arranjo disjuntor e meio. | BARRO BRANCO | RB | 30/07/2023 | Contrato 005/2016 | RBL | 2.246.401,17
| MANTIQUEIRA | 005/2016 | T2016-075-H | Instalar, na SE Betim 6, um banco de autotransformadores monofásicos TR1 345/138-13,8 kV – 3x100 MVA. | BETIM 6 | RBF | 30/07/2023 | Contrato 005/2016 | RBL | 5.508.310,65
| MANTIQUEIRA | 005/2016 | T2016-075-H | Instalar, na SE Betim 6, um módulo de conexão, em 345 kV, para o banco de autotransformadores monofásicos TR1 345/138-13,8 kV – 3x100 MVA, arranjo disjuntor e meio. | BETIM 6 | RBF | 30/07/2023 | Contrato 005/2016 | RBL | 1.445.848,49
| MANTIQUEIRA | 005/2016 | T2016-075-H | Instalar, na SE Betim 6, um módulo de conexão, em 138 kV, para o banco de autotransformadores monofásicos TR1 345/138-13,8 kV – 3x100 MVA, arranjo barra dupla a 4 chaves. | BETIM 6 | RBF | 30/07/2023 | Contrato 005/2016 | RBL | 661.614,17
| MANTIQUEIRA | 005/2016 | T2016-075-H | Instalar, na SE Betim 6, um banco de autotransformadores monofásicos TR2 345/138-13,8 kV – 3x100 MVA. | BETIM 6 | RBF | 30/07/2023 | Contrato 005/2016 | RBL | 5.508.310,65
| MANTIQUEIRA | 005/2016 | T2016-075-H | Instalar, na SE Betim 6, um módulo de conexão, em 345 kV, para o banco de autotransformadores monofásicos TR2 345/138-13,8 kV – 3x100 MVA, arranjo disjuntor e meio. | BETIM 6 | RBF | 30/07/2023 | Contrato 005/2016 | RBL | 1.445.848,49
| MANTIQUEIRA | 005/2016 | T2016-075-H | Instalar, na SE Betim 6, um módulo de conexão, em 138 kV, para o banco de autotransformadores monofásicos TR2 345/138-13,8 kV – 3x100 MVA, arranjo barra dupla a 4 chaves. | BETIM 6 | RBF | 30/07/2023 | Contrato 005/2016 | RBL | 661.614,17
| MANTIQUEIRA | 005/2016 | T2016-075-H | Instalar, na SE Betim 6, um autotransformador monofásico reserva 345/138-13,8 kV – 100 MVA. | BETIM 6 | RBF | 30/07/2023 | Contrato 005/2016 | RBL | 1.836.103,55
| MANTIQUEIRA | 005/2016 | T2016-075-H | Instalar, na SE Itabira 5, uma interligação de barramentos IB6, em 500 kV, arranjo disjuntor e meio. | ITABIRA 5 | RB | 30/07/2023 | Contrato 005/2016 | RBL | 2.572.046,74
| MANTIQUEIRA | 005/2016 | T2016-075-H | Instalar, na SE Betim 6, um módulo geral MG1, em 345 kV, arranjo disjuntor e meio. | BETIM 6 | RB | 30/07/2023 | Contrato 005/2016 | RBL | 9.216.810,82
| MANTIQUEIRA | 005/2016 | T2016-075-H | Instalar, na SE Betim 6, uma interligação de barramentos IB1, em 345 kV, arranjo disjuntor e meio. | BETIM 6 | RB | 30/07/2023 | Contrato 005/2016 | RBL | 1.386.046,38
| MANTIQUEIRA | 005/2016 | T2016-075-H | Instalar, na SE Betim 6, uma interligação de barramentos IB2, em 345 kV, arranjo disjuntor e meio. | BETIM 6 | RB | 30/07/2023 | Contrato 005/2016 | RBL | 1.386.046,38
| MANTIQUEIRA | 005/2016 | T2016-075-H | Instalar, na SE Betim 6, uma interligação de barramentos IB3, em 345 kV, arranjo disjuntor e meio. | BETIM 6 | RB | 30/07/2023 | Contrato 005/2016 | RBL | 1.386.046,38
| MANTIQUEIRA | 005/2016 | T2016-075-H | Instalar, na SE Betim 6, uma interligação de barramentos IB1, em 138 kV, arranjo disjuntor e meio. | BETIM 6 | DIT | 30/07/2023 | Contrato 005/2016 | RPEC | 184.947,01
| MANTIQUEIRA | 005/2016 | T2016-075-J | Instalar, na SE Itabira 5, um módulo de conexão, em 500 kV, para o banco de autotransformadores monofásicos TR2 500/230-13,8 kV – 3x250 MVA, arranjo disjuntor e meio. | ITABIRA 5 | RB | 28/05/2022 | Contrato 005/2016 | RBL | 2.129.677,27
| MANTIQUEIRA | 005/2016 | T2016-075-J | Instalar, na SE Itabira 5, um módulo de conexão, em 230 kV, para o banco de autotransformadores monofásicos TR2 500/230-13,8 kV – 3x250 MVA, arranjo barra dupla a 4 chaves. | ITABIRA 5 | RB | 28/05/2022 | Contrato 005/2016 | RBL | 814.601,57
| MANTIQUEIRA | 005/2016 | T2016-075-J | Instalação, na SE ITABIRA 5, de uma interligação de barramentos IB5, em 500 kv, arranjo DJM. | ITABIRA 5 | RB | 28/05/2022 | Contrato 005/2016 | RBL | 2.233.352,62
| MANTIQUEIRA | 005/2016 | T2016-075-K | Instalar, na SE Varginha 4, uma entrada de linha DIST1, em 138 kV, para o circuito da LT 138 kV da Distribuidora, arranjo barra dupla a 4 chaves. | VARGINHA 4 | DIT | 24/07/2023 | Contrato 005/2016 | RPEC | 1.583.880,27
| MANTIQUEIRA | 005/2016 | T2016-075-K | Instalar, na SE Varginha 4, uma entrada de linha DIST2, em 138 kV, para o circuito da LT 138 kV da Distribuidora, arranjo barra dupla a 4 chaves. | VARGINHA 4 | DIT | 24/07/2023 | Contrato 005/2016 | RPEC | 1.583.880,27
| MANTIQUEIRA | 005/2016 | T2016-075-K | Instalar, na SE Varginha 4, uma entrada de linha DIST3, em 138 kV, para o circuito da LT 138 kV da Distribuidora, arranjo barra dupla a 4 chaves. | VARGINHA 4 | DIT | 24/07/2023 | Contrato 005/2016 | RPEC | 1.583.880,27
| MANTIQUEIRA | 005/2016 | T2016-075-K | Instalar, na SE Varginha 4, uma entrada de linha DIST4, em 138 kV, para o circuito da LT 138 kV da Distribuidora, arranjo barra dupla a 4 chaves. | VARGINHA 4 | DIT | 24/07/2023 | Contrato 005/2016 | RPEC | 1.583.880,27
| MANTIQUEIRA | 005/2016 | T2016-075-K | Instalar, na SE Varginha 4, um banco de autotransformadores monofásicos TR1 345/138-13,8 kV – 3x75 MVA. | VARGINHA 4 | RBF | 24/07/2023 | Contrato 005/2016 | RBL | 8.045.118,97
| MANTIQUEIRA | 005/2016 | T2016-075-K | Instalar, na SE Varginha 4, um módulo de conexão, em 345 kV, para o banco de autotransformadores monofásicos TR1 345/138-13,8 kV – 3x75 MVA, arranjo disjuntor e meio. | VARGINHA 4 | RBF | 24/07/2023 | Contrato 005/2016 | RBL | 2.381.661,61
| MANTIQUEIRA | 005/2016 | T2016-075-K | Instalar, na SE Varginha 4, um módulo de conexão, em 138 kV, para o banco de autotransformadores monofásicos TR1 345/138-13,8 kV – 3x75 MVA, arranjo barra dupla a 4 chaves. | VARGINHA 4 | RBF | 24/07/2023 | Contrato 005/2016 | RBL | 1.089.838,31
| MANTIQUEIRA | 005/2016 | T2016-075-K | Instalar, na SE Varginha 4, um banco de autotransformadores monofásicos TR2 345/138-13,8 kV – 3x75 MVA. | VARGINHA 4 | RBF | 24/07/2023 | Contrato 005/2016 | RBL | 8.045.118,97
| MANTIQUEIRA | 005/2016 | T2016-075-K | Instalar, na SE Varginha 4, um módulo de conexão, em 345 kV, para o banco de autotransformadores monofásicos TR2 345/138-13,8 kV – 3x75 MVA, arranjo disjuntor e meio. | VARGINHA 4 | RBF | 24/07/2023 | Contrato 005/2016 | RBL | 2.381.661,61
| MANTIQUEIRA | 005/2016 | T2016-075-K | Instalar, na SE Varginha 4, um módulo de conexão, em 138 kV, para o banco de autotransformadores monofásicos TR2 345/138-13,8 kV – 3x75 MVA, arranjo barra dupla a 4 chaves. | VARGINHA 4 | RBF | 24/07/2023 | Contrato 005/2016 | RBL | 1.089.838,31
| MANTIQUEIRA | 005/2016 | T2016-075-K | Instalar, na SE Varginha 4, um autotransformador monofásico reserva 345/138-13,8 kV – 75 MVA. | VARGINHA 4 | RBF | 24/07/2023 | Contrato 005/2016 | RBL | 2.681.706,32
| MANTIQUEIRA | 005/2016 | T2016-075-K | Instalar, na SE Varginha 4, um banco de reatores de barra monofásicos RT1 345 kV - 3x13,33 Mvar. | VARGINHA 4 | RB | 24/07/2023 | Contrato 005/2016 | RBL | 3.617.753,76
| MANTIQUEIRA | 005/2016 | T2016-075-K | Instalar, na SE Varginha 4, um módulo de conexão com disjuntor, em 345 kV, para o banco de reatores de barra monofásicos RT1 345 kV - 3x13,33 Mvarr | VARGINHA 4 | RB | 24/07/2023 | Contrato 005/2016 | RBL | 2.186.476,95
| MANTIQUEIRA | 005/2016 | T2016-075-K | Instalar, na SE Varginha 4, um reator de barra monofásico reserva RTR1 345 kV - 13,33 Mvar. | VARGINHA 4 | RB | 24/07/2023 | Contrato 005/2016 | RBL | 1.205.917,92
| MANTIQUEIRA | 005/2016 | T2016-075-K | Instalar, na SE Varginha 4, um módulo geral MG1, em 345 kV, arranjo disjuntor e meio. | VARGINHA 4 | RB | 24/07/2023 | Contrato 005/2016 | RBL | 8.069.376,28
| MANTIQUEIRA | 005/2016 | T2016-075-K | Instalar, na SE Varginha 4, uma interligação de barramentos IB1, em 345 kV, arranjo disjuntor e meio. | VARGINHA 4 | RB | 24/07/2023 | Contrato 005/2016 | RBL | 2.496.886,57
| MANTIQUEIRA | 005/2016 | T2016-075-K | Instalar, na SE Varginha 4, uma interligação de barramentos IB2, em 345 kV, arranjo disjuntor e meio. | VARGINHA 4 | RB | 24/07/2023 | Contrato 005/2016 | RBL | 2.496.886,57
| MANTIQUEIRA | 005/2016 | T2016-075-K | Instalar, na SE Varginha 4, uma interligação de barramentos IB3, em 345 kV, arranjo disjuntor e meio. | VARGINHA 4 | RB | 24/07/2023 | Contrato 005/2016 | RBL | 2.496.886,57
| MANTIQUEIRA | 005/2016 | T2016-075-K | Instalar, na SE Varginha 4, uma interligação de barramentos IB1, em 138 kV, arranjo barra dupla a 4 chaves. | VARGINHA 4 | DIT | 24/07/2023 | Contrato 005/2016 | RPEC | 879.498,20
| MARITUBA | 026/2018 | T2018-063 | Instalar, na SE TUCURUI, um módulo geral MG6, em 500 kV, arranjo Disjuntor e Meio. | TUCURUI | RB | 25/06/2023 | Contrato 026/2018 | RBL | 578.848,93
| MARITUBA | 026/2018 | T2018-063 | Instalar, na SE TUCURUI, uma interligação de barramentos IB13, em 500 kV, arranjo Disjuntor e Meio. | TUCURUI | RB | 25/06/2023 | Contrato 026/2018 | RBL | 1.335.680,11
| MARITUBA | 026/2018 | T2018-063 | Construção do 1° circuito da LT 500 kV TUCURUI /MARITUBA PA, com extensão de 373,40 km, em circuito simples. | LT 500 kV TUCURUI /MARITUBA PA | RB | 25/06/2023 | Contrato 026/2018 | RBL | 72.940.950,18
| MARITUBA | 026/2018 | T2018-063 | Instalar, na SE TUCURUI, uma entrada de linha, em 500 kV, para o 1° circuito da LT 500 kV TUCURUI /MARITUBA , arranjo Disjuntor e Meio. | TUCURUI | RB | 25/06/2023 | Contrato 026/2018 | RBL | 1.440.043,97
| MARITUBA | 026/2018 | T2018-063 | Instalar, na SE MARITUBA, uma entrada de linha, em 500 kV, para o 1° circuito da LT 500 kV TUCURUI /MARITUBA , arranjo Disjuntor e Meio. | MARITUBA | RB | 25/06/2023 | Contrato 026/2018 | RBL | 1.440.043,97
| MARITUBA | 026/2018 | T2018-063 | Instalar, na SE MARITUBA, um módulo geral MG2, em 500 kV, arranjo Disjuntor e Meio. | MARITUBA | RB | 25/06/2023 | Contrato 026/2018 | RBL | 578.848,93
| MARITUBA | 026/2018 | T2018-063 | Instalar, na SE MARITUBA, uma interligação de barramentos IB3, em 500 kV, arranjo Disjuntor e Meio. | MARITUBA | RB | 25/06/2023 | Contrato 026/2018 | RBL | 1.335.680,11
| MARITUBA | 026/2018 | T2018-063 | Instalar, na SE MARITUBA, um banco de reatores de linha monofásicos RT2 500 kV - 190,00 Mvar para o circuito da LT 500 kV TUCURUI /MARITUBA PA. | MARITUBA | RB | 25/06/2023 | Contrato 026/2018 | RBL | 2.526.707,97
| MARITUBA | 026/2018 | T2018-063 | Instalar, na SE MARITUBA, um módulo de conexão sem disjuntor, em 500 kV, para o reator de linha RT2 500 kV - 190,00 Mvar. | MARITUBA | RB | 25/06/2023 | Contrato 026/2018 | RBL | 291.552,36
| MARITUBA | 026/2018 | T2018-063 | Instalar, na SE MARITUBA, um reator de linha monofásico reserva RTR2 500 kV - 63,33 Mvar para o circuito da LT 500 kV TUCURUI /MARITUBA PA. | MARITUBA | RB | 25/06/2023 | Contrato 026/2018 | RBL | 842.235,99
| MATA VERDE | 008/2019 | T2019-038 | Construção do 1° circuito da LT 230 kV ITARARE II /CAPAO BONITO SP, com extensão de 108,00 km, em circuito simples. | LT 230 kV ITARARE II /CAPAO BONITO SP | RB | 22/07/2023 | Contrato 008/2019 | RBL | 9.100.238,60
| MATA VERDE | 008/2019 | T2019-038 | Instalar, na SE ITARARE II, uma entrada de linha, em 230 kV, para o 1° circuito da LT 230 kV ITARARE II /CAPAO BONITO , arranjo Barra Dupla a Quatro Chaves. | ITARARE II | RB | 22/07/2023 | Contrato 008/2019 | RBL | 842.509,09
| MATA VERDE | 008/2019 | T2019-038 | Instalar, na SE CAPAO BONITO, uma entrada de linha, em 230 kV, para o 1° circuito da LT 230 kV ITARARE II /CAPAO BONITO , arranjo Barra Dupla a Quatro Chaves. | CAPAO BONITO | RB | 22/07/2023 | Contrato 008/2019 | RBL | 827.621,52
| MEZ 1 | 010/2020 | T2020-069-A | Construção do 1° circuito da LT 500 kV CAMACARI IV /SAPEACU BA, com extensão de 107,50 km, em circuito simples. | LT 500 kV CAMACARI IV /SAPEACU BA | RB | 21/10/2023 | Contrato 010/2020 | RBL | 12.849.674,61
| MEZ 1 | 010/2020 | T2020-069-A | Instalar, na SE CAMACARI IV, uma entrada de linha, em 500 kV, para o 1° circuito da LT 500 kV CAMACARI IV /SAPEACU , arranjo Disjuntor e Meio. | CAMACARI IV | RB | 21/10/2023 | Contrato 010/2020 | RBL | 587.810,32
| MEZ 1 | 010/2020 | T2020-069-A | Instalar, na SE SAPEACU, uma entrada de linha, em 500 kV, para o 1° circuito da LT 500 kV CAMACARI IV /SAPEACU , arranjo Disjuntor e Meio. | SAPEACU | RB | 21/10/2023 | Contrato 010/2020 | RBL | 980.250,12
| MEZ 1 | 010/2020 | T2020-069-A | Instalar, na SE CAMACARI IV, um módulo geral MG3, em 500 kV, arranjo Disjuntor e Meio. | CAMACARI IV | RB | 21/10/2023 | Contrato 010/2020 | RBL | 623.257,24
| MEZ 1 | 010/2020 | T2020-069-A | Instalar, na SE CAMACARI IV, uma interligação de barramentos IB3, em 500 kV, arranjo Disjuntor e Meio. | CAMACARI IV | RB | 21/10/2023 | Contrato 010/2020 | RBL | 653.057,20
| MEZ 1 | 010/2020 | T2020-069-B | Construção do 1° circuito da LT 230 kV CAMACARI IV /PIRAJA BA, com extensão de 40 km, em circuito duplo. | LT 230 kV CAMACARI IV /PIRAJA BA | RB | 29/12/2023 | Contrato 010/2020 | RBL | 7.949.671,59
| MEZ 1 | 010/2020 | T2020-069-B | Instalar, na SE CAMACARI IV, uma entrada de linha, em 230 kV, para o 1° circuito da LT 230 kV CAMACARI IV /PIRAJA , arranjo Barra Dupla a Quatro Chaves. | CAMACARI IV | RB | 29/12/2023 | Contrato 010/2020 | RBL | 528.096,78
| MEZ 1 | 010/2020 | T2020-069-B | Instalar, na SE PIRAJA, uma entrada de linha, em 230 kV, para o 1° circuito da LT 230 kV CAMACARI IV /PIRAJA , arranjo Barra Dupla a Quatro Chaves. | PIRAJA | RB | 29/12/2023 | Contrato 010/2020 | RBL | 813.044,80
| MEZ 1 | 010/2020 | T2020-069-B | Construção do 2° circuito da LT 230 kV CAMACARI IV /PIRAJA BA, com extensão de 40 km, em circuito duplo. | LT 230 kV CAMACARI IV /PIRAJA BA | RB | 29/12/2023 | Contrato 010/2020 | RBL | 7.949.671,59
| MEZ 1 | 010/2020 | T2020-069-B | Instalar, na SE CAMACARI IV, uma entrada de linha, em 230 kV, para o 2° circuito da LT 230 kV CAMACARI IV /PIRAJA , arranjo Barra Dupla a Quatro Chaves. | CAMACARI IV | RB | 29/12/2023 | Contrato 010/2020 | RBL | 528.096,78
| MEZ 1 | 010/2020 | T2020-069-B | Instalar, na SE PIRAJA, uma entrada de linha, em 230 kV, para o 2° circuito da LT 230 kV CAMACARI IV /PIRAJA , arranjo Barra Dupla a Quatro Chaves. | PIRAJA | RB | 29/12/2023 | Contrato 010/2020 | RBL | 813.044,80
| MEZ 1 | 010/2020 | T2020-069-B | Instalar, na SE PIRAJA, um módulo geral MG1, em 230 kV, arranjo Barra Dupla a três Chaves. | PIRAJA | RB | 29/12/2023 | Contrato 010/2020 | RBL | 1.504.801,20
| MEZ 1 | 010/2020 | T2020-069-B | Instalar, na SE PIRAJA, uma interligação de barramentos IB1, em 230 kV, arranjo Barra Dupla a três Chaves. | PIRAJA | RB | 29/12/2023 | Contrato 010/2020 | RBL | 580.883,32
| MEZ 1 | 010/2020 | T2020-069-B | Instalar, na SE PIRAJA, uma interligação de barramentos IB1, em 69 kV, arranjo Barra Dupla a três Chaves. | PIRAJA | DIT | 29/12/2023 | Contrato 010/2020 | RPEC | 124.311,02
| MEZ 1 | 010/2020 | T2020-069-B | Instalar, na SE PIRAJA, de uma transformação trifásica TR1 230/69-13,8 KV - 180 MVA. | PIRAJA | RBF | 29/12/2023 | Contrato 010/2020 | RBL | 963.685,39
| MEZ 1 | 010/2020 | T2020-069-B | Instalar, na SE PIRAJA, um módulo de conexão, em 230 kV, para o transformador trifásico TR1 230/69 kV - 180 MVA, arranjo Barra Dupla a três Chaves. | PIRAJA | RBF | 29/12/2023 | Contrato 010/2020 | RBL | 730.719,16
| MEZ 1 | 010/2020 | T2020-069-B | Instalar, na SE PIRAJA, um módulo de conexão, em 69 kV, para o transformador trifásico TR1 230/69 kV - 180 MVA, arranjo Barra Dupla a três Chaves. | PIRAJA | RBF | 29/12/2023 | Contrato 010/2020 | RBL | 269.325,38
| MEZ 1 | 010/2020 | T2020-069-B | Instalar, na SE PIRAJA, de uma transformação trifásica TR2 230/69-13,8 KV - 180 MVA. | PIRAJA | RBF | 29/12/2023 | Contrato 010/2020 | RBL | 963.685,39
| MEZ 1 | 010/2020 | T2020-069-B | Instalar, na SE PIRAJA, um módulo de conexão, em 230 kV, para o transformador trifásico TR2 230/69 kV - 180 MVA, arranjo Barra Dupla a três Chaves. | PIRAJA | RBF | 29/12/2023 | Contrato 010/2020 | RBL | 730.719,16
| MEZ 1 | 010/2020 | T2020-069-B | Instalar, na SE PIRAJA, um módulo de conexão, em 69 kV, para o transformador trifásico TR2 230/69 kV - 180 MVA, arranjo Barra Dupla a três Chaves. | PIRAJA | RBF | 29/12/2023 | Contrato 010/2020 | RBL | 269.325,38
| MEZ 1 | 010/2020 | T2020-069-B | Instalar, na SE PIRAJA, um transformador de aterramento TT1 XX ohms / fase, em 69 kV. | PIRAJA | DIT | 29/12/2023 | Contrato 010/2020 | RPEC | 177.033,72
| MEZ 1 | 010/2020 | T2020-069-B | Instalar, na SE PIRAJA, um módulo de conexão, em 69 kV, sem disjuntor, para o transformador de aterramento TT1 XX ohms / fase. | PIRAJA | DIT | 29/12/2023 | Contrato 010/2020 | RPEC | 180.441,58
| MEZ 1 | 010/2020 | T2020-069-B | Instalar, na SE PIRAJA, uma entrada de linha DIST1, em 69 kV, para o circuito da LT 69 kV da Distribuidora, arranjo Barra Dupla a três Chaves. | PIRAJA | DIT | 29/12/2023 | Contrato 010/2020 | RPEC | 293.344,52
| MEZ 1 | 010/2020 | T2020-069-B | Instalar, na SE PIRAJA, uma entrada de linha DIST2, em 69 kV, para o circuito da LT 69 kV da Distribuidora, arranjo Barra Dupla a três Chaves. | PIRAJA | DIT | 29/12/2023 | Contrato 010/2020 | RPEC | 293.344,52
| MEZ 1 | 010/2020 | T2020-069-B | Instalar, na SE PIRAJA, uma entrada de linha DIST3, em 69 kV, para o circuito da LT 69 kV da Distribuidora, arranjo Barra Dupla a três Chaves. | PIRAJA | DIT | 29/12/2023 | Contrato 010/2020 | RPEC | 293.344,52
| MEZ 1 | 010/2020 | T2020-069-B | Instalar, na SE PIRAJA, uma entrada de linha DIST4, em 69 kV, para o circuito da LT 69 kV da Distribuidora, arranjo Barra Dupla a três Chaves. | PIRAJA | DIT | 29/12/2023 | Contrato 010/2020 | RPEC | 293.344,52
| MEZ 1 | 010/2020 | T2020-069-C | Instalar, na SE CAMACARI II, de uma transformação trifásica TR3 230/69-13,8 KV - 150 MVA. | CAMACARI II | RBF | 23/09/2023 | Contrato 010/2020 | RBL | 900.861,17
| MEZ 1 | 010/2020 | T2020-069-C | Instalar, na SE CAMACARI II, um módulo de conexão, em 230 kV, para o transformador trifásico TR3 230/69 kV - 150 MVA, arranjo Barra Dupla a Quatro Chaves. | CAMACARI II | RBF | 23/09/2023 | Contrato 010/2020 | RBL | 424.147,92
| MEZ 1 | 010/2020 | T2020-069-C | Instalar, na SE CAMACARI II, um módulo de conexão, em 69 kV, para o transformador trifásico TR3 230/69 kV - 150 MVA, arranjo Barra Principal e Transferência. | CAMACARI II | RBF | 23/09/2023 | Contrato 010/2020 | RBL | 156.330,64
| MEZ 1 | 010/2020 | T2020-069-C | Instalar, na SE CAMACARI II, de uma transformação trifásica TR4 230/69-13,8 KV - 150 MVA. | CAMACARI II | RBF | 23/09/2023 | Contrato 010/2020 | RBL | 900.861,17
| MEZ 1 | 010/2020 | T2020-069-C | Instalar, na SE CAMACARI II, um módulo de conexão, em 230 kV, para o transformador trifásico TR4 230/69 kV - 150 MVA, arranjo Barra Dupla a Quatro Chaves. | CAMACARI II | RBF | 23/09/2023 | Contrato 010/2020 | RBL | 424.147,92
| MEZ 1 | 010/2020 | T2020-069-C | Instalar, na SE CAMACARI II, um módulo de conexão, em 69 kV, para o transformador trifásico TR4 230/69 kV - 150 MVA, arranjo Barra Principal e Transferência. | CAMACARI II | RBF | 23/09/2023 | Contrato 010/2020 | RBL | 156.330,64
| MEZ 1 | 010/2020 | T2020-069-C | Instalar, na SE CAMACARI II, um banco de capacitores BC1, em 69 kV - 24,40 Mvar. | CAMACARI II | DIT | 23/09/2023 | Contrato 010/2020 | RPEC | 140.717,33
| MEZ 1 | 010/2020 | T2020-069-C | Instalar, na SE CAMACARI II, um módulo de conexão para o banco de capacitores BC1, em 69 kV, 24,40 Mvar, arranjo Barra Principal e Transferência. | CAMACARI II | DIT | 23/09/2023 | Contrato 010/2020 | RPEC | 271.657,65
| MEZ 1 | 010/2020 | T2020-069-C | Instalar, na SE CAMACARI II, um transformador de aterramento TT1 XX ohms / fase, em 69 kV. | CAMACARI II | DIT | 23/09/2023 | Contrato 010/2020 | RPEC | 136.770,66
| MEZ 1 | 010/2020 | T2020-069-C | Instalar, na SE CAMACARI II, um módulo de conexão, em 69 kV, sem disjuntor, para o transformador de aterramento TT1 XX ohms / fase. | CAMACARI II | DIT | 23/09/2023 | Contrato 010/2020 | RPEC | 139.403,46
| MEZ 1 | 010/2020 | T2020-069-C | Instalar, na SE CAMACARI II, uma entrada de linha DIST1, em 69 kV, para o circuito da LT 69 kV da Distribuidora, arranjo Barra Principal e Transferência. | CAMACARI II | DIT | 23/09/2023 | Contrato 010/2020 | RPEC | 226.628,71
| MEZ 1 | 010/2020 | T2020-069-C | Instalar, na SE CAMACARI II, uma entrada de linha DIST2, em 69 kV, para o circuito da LT 69 kV da Distribuidora, arranjo Barra Principal e Transferência. | CAMACARI II | DIT | 23/09/2023 | Contrato 010/2020 | RPEC | 226.628,71
| MEZ 1 | 010/2020 | T2020-069-C | Instalar, na SE CAMACARI II, um módulo geral MG1, em 230 kV, arranjo Barra Dupla a Quatro Chaves. | CAMACARI II | RB | 23/09/2023 | Contrato 010/2020 | RBL | 1.226.748,62
| MEZ 1 | 010/2020 | T2020-069-C | Instalar, na SE CAMACARI II, uma interligação de barramentos IB2, em 69 kV, arranjo Barra Principal e Transferência. | CAMACARI II | DIT | 23/09/2023 | Contrato 010/2020 | RPEC | 167.350,09
| MEZ 2 | 002/2020 | T2020-050 | Instalar, na SE OLINDINA, um módulo geral MG1, em 230 kV, arranjo Barra Dupla a Quatro Chaves. | OLINDINA | RB | 30/07/2023 | Contrato 002/2020 | RBL | 1.925.338,48
| MEZ 2 | 002/2020 | T2020-050 | Instalar, na SE OLINDINA, uma interligação de barramentos IB1, em 230 kV, arranjo Barra Dupla a Quatro Chaves. | OLINDINA | RB | 30/07/2023 | Contrato 002/2020 | RBL | 573.062,18
| MEZ 2 | 002/2020 | T2020-050 | Instalar, na SE OLINDINA, uma interligação de barramentos IB1, em 69 kV, arranjo Barra Principal e Transferência. | OLINDINA | DIT | 30/07/2023 | Contrato 002/2020 | RPEC | 123.822,43
| MEZ 2 | 002/2020 | T2020-050 | Instalar, na SE OLINDINA, de uma transformação trifásica TR1 230/69-13,8 KV - 50 MVA. | OLINDINA | RBF | 30/07/2023 | Contrato 002/2020 | RBL | 959.675,23
| MEZ 2 | 002/2020 | T2020-050 | Instalar, na SE OLINDINA, um módulo de conexão, em 230 kV, para o transformador trifásico TR1 230/69 kV - 50 MVA, arranjo Barra Dupla a Quatro Chaves. | OLINDINA | RBF | 30/07/2023 | Contrato 002/2020 | RBL | 720.880,60
| MEZ 2 | 002/2020 | T2020-050 | Instalar, na SE OLINDINA, um módulo de conexão, em 69 kV, para o transformador trifásico TR1 230/69 kV - 50 MVA, arranjo Barra Principal e Transferência. | OLINDINA | RBF | 30/07/2023 | Contrato 002/2020 | RBL | 265.699,12
| MEZ 2 | 002/2020 | T2020-050 | Instalar, na SE OLINDINA, de uma transformação trifásica TR2 230/69-13,8 KV - 50 MVA. | OLINDINA | RBF | 30/07/2023 | Contrato 002/2020 | RBL | 959.675,23
| MEZ 2 | 002/2020 | T2020-050 | Instalar, na SE OLINDINA, um módulo de conexão, em 230 kV, para o transformador trifásico TR2 230/69 kV - 50 MVA, arranjo Barra Dupla a Quatro Chaves. | OLINDINA | RBF | 30/07/2023 | Contrato 002/2020 | RBL | 720.880,60
| MEZ 2 | 002/2020 | T2020-050 | Instalar, na SE OLINDINA, um módulo de conexão, em 69 kV, para o transformador trifásico TR2 230/69 kV - 50 MVA, arranjo Barra Principal e Transferência. | OLINDINA | RBF | 30/07/2023 | Contrato 002/2020 | RBL | 265.699,12
| MEZ 2 | 002/2020 | T2020-050 | Instalar, na SE OLINDINA, uma entrada de linha DIST1, em 69 kV, para o circuito da LT 69 kV da Distribuidora, arranjo Barra Principal e Transferência. | OLINDINA | DIT | 30/07/2023 | Contrato 002/2020 | RPEC | 167.682,71
| MEZ 2 | 002/2020 | T2020-050 | Instalar, na SE OLINDINA, um transformador de aterramento TT1 XX ohms / fase, em 69 kV. | OLINDINA | DIT | 30/07/2023 | Contrato 002/2020 | RPEC | 101.196,69
| MEZ 2 | 002/2020 | T2020-050 | Instalar, na SE OLINDINA, um módulo de conexão, em 69 kV, sem disjuntor, para o transformador de aterramento TT1 XX ohms / fase. | OLINDINA | DIT | 30/07/2023 | Contrato 002/2020 | RPEC | 103.144,70
| MEZ 3 | 024/2018 | T2018-075 | Instalar, na SE RIO CLARO 2, um módulo geral MG1, em 230 kV, arranjo Barra Dupla a Quatro Chaves. | RIO CLARO 2 | RB | 31/07/2023 | Contrato 024/2018 | RBL | 1.682.085,73
| MEZ 3 | 024/2018 | T2018-075 | Instalar, na SE RIO CLARO 2, uma interligação de barramentos IB1, em 230 kV, arranjo Barra Dupla a Quatro Chaves. | RIO CLARO 2 | RB | 31/07/2023 | Contrato 024/2018 | RBL | 390.952,49
| MEZ 3 | 024/2018 | T2018-075 | Instalar, na SE RIO CLARO 2, uma interligação de barramentos IB1, em 138 kV, arranjo Barra Dupla a Quatro Chaves. | RIO CLARO 2 | DIT | 31/07/2023 | Contrato 024/2018 | RPEC | 210.800,61
| MEZ 3 | 024/2018 | T2018-075 | Instalar, na SE RIO CLARO 2, de uma transformação trifásica TR1 230/138- KV - 100,00 MVA. | RIO CLARO 2 | RBF | 31/07/2023 | Contrato 024/2018 | RBL | 1.056.758,18
| MEZ 3 | 024/2018 | T2018-075 | Instalar, na SE RIO CLARO 2, um módulo de conexão, em 230 kV, para o transformador trifásico TR1 230/138 kV - 100,00 MVA, arranjo Barra Dupla a Quatro Chaves. | RIO CLARO 2 | RBF | 31/07/2023 | Contrato 024/2018 | RBL | 454.272,41
| MEZ 3 | 024/2018 | T2018-075 | Instalar, na SE RIO CLARO 2, um módulo de conexão, em 138 kV, para o transformador trifásico TR1 230/138 kV - 100,00 MVA, arranjo Barra Dupla a Quatro Chaves. | RIO CLARO 2 | RBF | 31/07/2023 | Contrato 024/2018 | RBL | 344.399,26
| MEZ 3 | 024/2018 | T2018-075 | Instalar, na SE RIO CLARO 2, uma entrada de linha DIST1, em 138 kV, para o circuito da LT 138 kV da Distribuidora, arranjo Barra Dupla a Quatro Chaves. | RIO CLARO 2 | DIT | 31/07/2023 | Contrato 024/2018 | RPEC | 374.006,49
| MEZ 3 | 024/2018 | T2018-075 | Instalar, na SE RIO CLARO 2, uma entrada de linha DIST2, em 138 kV, para o circuito da LT 138 kV da Distribuidora, arranjo Barra Dupla a Quatro Chaves. | RIO CLARO 2 | DIT | 31/07/2023 | Contrato 024/2018 | RPEC | 374.006,49
| MEZ 3 | 024/2018 | T2018-075 | Instalar, na SE RIO CLARO 2, de uma transformação trifásica TR2 230/138-12,3 KV - 100,00 MVA. | RIO CLARO 2 | RBF | 31/07/2023 | Contrato 024/2018 | RBL | 1.056.758,18
| MEZ 3 | 024/2018 | T2018-075 | Instalar, na SE RIO CLARO 2, um módulo de conexão, em 230 kV, para o transformador trifásico TR2 230/138 kV - 100,00 MVA, arranjo Barra Dupla a Quatro Chaves. | RIO CLARO 2 | RBF | 31/07/2023 | Contrato 024/2018 | RBL | 454.272,41
| MEZ 3 | 024/2018 | T2018-075 | Instalar, na SE RIO CLARO 2, um módulo de conexão, em 138 kV, para o transformador trifásico TR2 230/138 kV - 100,00 MVA, arranjo Barra Dupla a Quatro Chaves. | RIO CLARO 2 | RBF | 31/07/2023 | Contrato 024/2018 | RBL | 344.399,26
| MEZ 5 | 003/2021 | T2021-060-A | Instalar, na SE CHARQUEADAS3, de uma transformação trifásica TR1 230/69-13,8 KV - 150 MVA. | CHARQUEADAS 3 | RBF | 28/12/2023 | Contrato 003/2021 | RBL | 927.176,94
| MEZ 5 | 003/2021 | T2021-060-A | Instalar, na SE CHARQUEADAS3, um módulo de conexão, em 230 kV, para o transformador trifásico TR1 230/69 kV - 150 MVA, arranjo Barra Dupla a Quatro Chaves. | CHARQUEADAS 3 | RBF | 28/12/2023 | Contrato 003/2021 | RBL | 411.444,29
| MEZ 5 | 003/2021 | T2021-060-A | Instalar, na SE CHARQUEADAS3, um módulo de conexão, em 69 kV, para o transformador trifásico TR1 230/69 kV - 150 MVA, arranjo Barra Principal e Transferência. | CHARQUEADAS 3 | RBF | 28/12/2023 | Contrato 003/2021 | RBL | 177.299,56
| MEZ 5 | 003/2021 | T2021-060-A | Instalar, na SE CHARQUEADAS3, de uma transformação trifásica TR2 230/69-13,8 KV - 150 MVA. | CHARQUEADAS 3 | RBF | 28/12/2023 | Contrato 003/2021 | RBL | 927.176,94
| MEZ 5 | 003/2021 | T2021-060-A | Instalar, na SE CHARQUEADAS3, um módulo de conexão, em 230 kV, para o transformador trifásico TR2 230/69 kV - 150 MVA, arranjo Barra Dupla a Quatro Chaves. | CHARQUEADAS 3 | RBF | 28/12/2023 | Contrato 003/2021 | RBL | 411.444,29
| MEZ 5 | 003/2021 | T2021-060-A | Instalar, na SE CHARQUEADAS3, um módulo de conexão, em 69 kV, para o transformador trifásico TR2 230/69 kV - 150 MVA, arranjo Barra Principal e Transferência. | CHARQUEADAS 3 | RBF | 28/12/2023 | Contrato 003/2021 | RBL | 177.299,56
| MEZ 5 | 003/2021 | T2021-060-A | Instalar, na SE CHARQUEADAS3, um módulo geral MG1, em 230 kV, arranjo Barra Dupla a Quatro Chaves. | CHARQUEADAS 3 | RB | 28/12/2023 | Contrato 003/2021 | RBL | 1.129.172,68
| MEZ 5 | 003/2021 | T2021-060-A | Instalar, na SE CHARQUEADAS3, uma interligação de barramentos IB1, em 230 kV, arranjo Barra Dupla a Quatro Chaves. | CHARQUEADAS 3 | RB | 28/12/2023 | Contrato 003/2021 | RBL | 329.454,53
| MEZ 5 | 003/2021 | T2021-060-A | Instalar, na SE CHARQUEADAS3, uma interligação de barramentos IB1, em 69 kV, arranjo Barra Principal e Transferência. | CHARQUEADAS 3 | DIT | 28/12/2023 | Contrato 003/2021 | RPEC | 106.118,98
| MEZ 5 | 003/2021 | T2021-060-A | Instalar, na SE CHARQUEADAS3, uma entrada de linha DIST1, em 69 kV, para o circuito da LT 69 kV da Distribuidora, arranjo Barra Principal e Transferência. | CHARQUEADAS 3 | DIT | 28/12/2023 | Contrato 003/2021 | RPEC | 147.373,14
| MEZ 5 | 003/2021 | T2021-060-A | Instalar, na SE CHARQUEADAS3, uma entrada de linha DIST2, em 69 kV, para o circuito da LT 69 kV da Distribuidora, arranjo Barra Principal e Transferência. | CHARQUEADAS 3 | DIT | 28/12/2023 | Contrato 003/2021 | RPEC | 147.373,14
| MEZ 5 | 003/2021 | T2021-060-A | Instalar, na SE CHARQUEADAS3, uma entrada de linha DIST3, em 69 kV, para o circuito da LT 69 kV da Distribuidora, arranjo Barra Principal e Transferência. | CHARQUEADAS 3 | DIT | 28/12/2023 | Contrato 003/2021 | RPEC | 147.373,14
| MEZ 5 | 003/2021 | T2021-060-A | Instalar, na SE CHARQUEADAS3, uma entrada de linha DIST4, em 69 kV,arranjo Barra Principal e Transferência, associada ao reencabeçamento da LT 69 kV Charqueadas – Triunfo na subestação Charqueadas 3.Implementar 1 circuito simples em 69 kV, com extensão aproximada de 5,5 km, para o reencabeçamento. | CHARQUEADAS 3 | DIT | 28/12/2023 | Contrato 003/2021 | RPEC | 266.404,16
| MEZ 5 | 003/2021 | T2021-060-B | Construção do 1° circuito da LT 230 kV GUAIBA 3 / CHARQUEADAS3 C 1 RS, com extensão de 13,50 km, em circuito simples. | LT 230 kV GUAIBA 3 /CHARQUEADAS 3 RS | RB | 07/11/2023 | Contrato 003/2021 | RBL | 630.138,28
| MEZ 5 | 003/2021 | T2021-060-B | Instalar, na SE GUAIBA 3, uma entrada de linha, em 230 kV, para o 1° circuito da LT 230 kV GUAIBA 3 /CHARQUEADAS3 , arranjo Barra Dupla a Quatro Chaves. | GUAIBA 3 | RB | 07/11/2023 | Contrato 003/2021 | RBL | 534.990,43
| MEZ 5 | 003/2021 | T2021-060-B | Instalar, na SE CHARQUEADAS3, uma entrada de linha, em 230 kV, para o 1° circuito da LT 230 kV GUAIBA 3 /CHARQUEADAS3 , arranjo Barra Dupla a Quatro Chaves. | CHARQUEADAS 3 | RB | 07/11/2023 | Contrato 003/2021 | RBL | 464.156,43
| MEZ 5 | 003/2021 | T2021-060-C | Instalar o circuito LT 230 kV CHARQUEADAS3 /CHARQUEADAS C-1 RS originado do seccionamento do circuito LT 230 kV CHARQUEADAS /SANTA CRUZ 1 C-1 RS na SE CHARQUEADAS3 | LT 230 kV CHARQUEADAS 3 /CHARQUEADAS RS | RB | 28/12/2023 | Contrato 003/2021 | RBL | 3.112.502,79
| MEZ 5 | 003/2021 | T2021-060-C | Instalar o circuito LT 230 kV CHARQUEADAS3 /SANTA CRUZ 1 C-1 RS originado do seccionamento do circuito LT 230 kV CHARQUEADAS /SANTA CRUZ 1 C-1 RS na SE CHARQUEADAS3 | LT 230 kV CHARQUEADAS 3 /SANTA CRUZ 1 RS | RB | 28/12/2023 | Contrato 003/2021 | RBL | 3.112.502,79
| MEZ 5 | 003/2021 | T2021-060-C | Instalar, na SE CHARQUEADAS3, um módulo de entrada de linha para o circuito LT 230 kV CHARQUEADAS3 /CHARQUEADAS C-1 RS originado do seccionamento do circuito LT 230 kV CHARQUEADAS /SANTA CRUZ 1 C-1 RS na SE CHARQUEADAS3. | CHARQUEADAS 3 | RB | 28/12/2023 | Contrato 003/2021 | RBL | 463.976,76
| MEZ 5 | 003/2021 | T2021-060-C | Instalar, na SE CHARQUEADAS3, um módulo de entrada de linha para o circuito LT 230 kV CHARQUEADAS3 /SANTA CRUZ 1 C-1 RS originado do seccionamento do circuito LT 230 kV CHARQUEADAS /SANTA CRUZ 1 C-1 RS na SE CHARQUEADAS3. | CHARQUEADAS 3 | RB | 28/12/2023 | Contrato 003/2021 | RBL | 463.976,76
| MEZ 5 | 003/2021 | T2021-060-D | Instalar o circuito LT 230 kV C.INDUSTRIAL /CHARQUEADAS3 C-1 RS originado do seccionamento do circuito LT 230 kV C.INDUSTRIAL /CHARQUEADAS C-1 RS na SE CHARQUEADAS3 | LT 230 kV C.INDUSTRIAL /CHARQUEADAS 3 RS | RB | 28/12/2023 | Contrato 003/2021 | RBL | 3.113.317,97
| MEZ 5 | 003/2021 | T2021-060-D | Instalar o circuito LT 230 kV CHARQUEADAS3 /CHARQUEADAS C-1 RS originado do seccionamento do circuito LT 230 kV C.INDUSTRIAL /CHARQUEADAS C-1 RS na SE CHARQUEADAS3 | LT 230 kV CHARQUEADAS 3 /CHARQUEADAS RS | RB | 28/12/2023 | Contrato 003/2021 | RBL | 3.113.317,97
| MEZ 5 | 003/2021 | T2021-060-D | Instalar, na SE CHARQUEADAS3, um módulo de entrada de linha para o circuito LT 230 kV C.INDUSTRIAL /CHARQUEADAS3 C-1 RS originado do seccionamento do circuito LT 230 kV C.INDUSTRIAL /CHARQUEADAS C-1 RS na SE CHARQUEADAS3. | CHARQUEADAS 3 | RB | 28/12/2023 | Contrato 003/2021 | RBL | 539.327,35
| MEZ 5 | 003/2021 | T2021-060-D | Instalar, na SE CHARQUEADAS3, um módulo de entrada de linha para o circuito LT 230 kV CHARQUEADAS3 /CHARQUEADAS C-1 RS originado do seccionamento do circuito LT 230 kV C.INDUSTRIAL /CHARQUEADAS C-1 RS na SE CHARQUEADAS3. | CHARQUEADAS 3 | RB | 28/12/2023 | Contrato 003/2021 | RBL | 539.327,35
| MEZ 5 | 003/2021 | T2021-060-E | Construção do 1° circuito da LT 230 kV PORTO ALEGRE 1 /PORTO ALEGRE 9 RS, com extensão de 8,50 km, em circuito simples. | LT 230 kV PORTO ALEGRE 1 /PORTO ALEGRE 9 RS | RB | 15/04/2024 | Contrato 003/2021 | RBL | 5.484.671,68
| MEZ 5 | 003/2021 | T2021-060-E | Instalar, na SE PORTO ALEGRE 1, uma entrada de linha, em 230 kV, para o 1° circuito da LT 230 kV PORTO ALEGRE 1 /PORTO ALEGRE 9 , arranjo Barra Dupla a três Chaves.(Isolada a SF6) | PORTO ALEGRE 1 | RB | 15/04/2024 | Contrato 003/2021 | RBL | 645.047,52
| MEZ 5 | 003/2021 | T2021-060-E | Instalar, na SE PORTO ALEGRE 9, uma entrada de linha, em 230 kV, para o 1° circuito da LT 230 kV PORTO ALEGRE 1 /PORTO ALEGRE 9 , arranjo Barra Dupla a Cinco Chaves | PORTO ALEGRE 9 | RB | 15/04/2024 | Contrato 003/2021 | RBL | 725.199,94
| MEZ 5 | 003/2021 | T2021-060-F | Construção do 1° circuito da LT 230 kV CAPIVARI DO SUL /OSORIO 3 RS, com extensão de 35,00 km, em circuito simples. | LT 230 kV CAPIVARI DO SUL /OSORIO 3 RS | RB | 15/04/2024 | Contrato 003/2021 | RBL | 2.722.908,62
| MEZ 5 | 003/2021 | T2021-060-F | Instalar, na SE CAPIVARI DO SUL, uma entrada de linha, em 230 kV, para o 1° circuito da LT 230 kV CAPIVARI DO SUL /OSORIO 3 , arranjo Barra Dupla a Quatro Chaves. | CAPIVARI DO SUL | RB | 15/04/2024 | Contrato 003/2021 | RBL | 605.658,56
| MEZ 5 | 003/2021 | T2021-060-F | Instalar, na SE OSORIO 3, uma entrada de linha, em 230 kV, para o 1° circuito da LT 230 kV CAPIVARI DO SUL /OSORIO 3 , arranjo Barra Dupla a três Chaves.(Isolada a SF6) | OSORIO 3 | RB | 15/04/2024 | Contrato 003/2021 | RBL | 645.298,99
| MEZ 5 | 003/2021 | T2021-060-G | Construção do 1° circuito da LT 230 kV GUAIBA 3 /P.PETROQUIMIC RS, com extensão de 33,60 km, em circuito simples. | LT 230 kV GUAIBA 3 /P.PETROQUIMIC RS | RB | 15/04/2024 | Contrato 003/2021 | RBL | 1.509.839,05
| MEZ 5 | 003/2021 | T2021-060-G | Instalar, na SE GUAIBA 3, uma entrada de linha, em 230 kV, para o 1° circuito da LT 230 kV GUAIBA 3 /P.PETROQUIMIC , arranjo Barra Dupla a Quatro Chaves. | GUAIBA 3 | RB | 15/04/2024 | Contrato 003/2021 | RBL | 534.329,30
| MEZ 5 | 003/2021 | T2021-060-G | Instalar, na SE P.PETROQUIMIC, uma entrada de linha, em 230 kV, para o 1° circuito da LT 230 kV GUAIBA 3 /P.PETROQUIMIC , arranjo Barra Dupla a Quatro Chaves. | P.PETROQUIMIC | RB | 15/04/2024 | Contrato 003/2021 | RBL | 605.075,77
| MEZ 5 | 003/2021 | T2021-060-H | Instalar, na SE GUAIBA 3, um compensador estático CE1 - ( -180/+300) Mvar, com transformador elevador para 525 kV. | GUAIBA 3 | RB | 23/01/2024 | Contrato 003/2021 | RBL | 7.746.600,81
| MEZ 5 | 003/2021 | T2021-060-H | Instalar, na SE GUAIBA 3, de um módulo de conexão do compensador estático CE1 - (-180/+300) Mvar, com transformador elevador para 525 kV. | GUAIBA 3 | RB | 23/01/2024 | Contrato 003/2021 | RBL | 770.719,00
| MEZ 5 | 003/2021 | T2021-060-I | Reencabeçamento da LT 230kV Porto Alegre 4 – Porto Alegre 6 C1 para conexão no novo Módulo de Entrada de Linha em 230kV na SE Porto Alegre 4. | PORTO ALEGRE 4 | RB | 08/12/2023 | Contrato 003/2021 | RBL | 1.026.582,09
| MEZ 5 | 003/2021 | T2021-060-J | Reencabeçamento da LT 230kV Porto Alegre 4 – Porto Alegre 10 C1 para conexão no novo Módulo de Entrada de Linha em 230kV na SE Porto Alegre 4. | PORTO ALEGRE 4 | RB | 08/12/2023 | Contrato 003/2021 | RBL | 1.039.828,31
| MEZ 5 | 003/2021 | T2021-060-K | Reencabeçamento da LT 230kV Porto Alegre 4 – Porto Alegre 9 C1 para conexão no novo Módulo de Entrada de Linha em 230kV na SE Porto Alegre 4. | PORTO ALEGRE 4 | RB | 08/12/2023 | Contrato 003/2021 | RBL | 847.758,11
| MEZ 5 | 003/2021 | T2021-060-L | Instalar, na SE PORTO ALEGRE 4, uma interligação de barramentos IB6, em 13,8 kV, arranjo Barra Dupla com Dois Disjuntores. | PORTO ALEGRE 4 | DIT | 30/10/2023 | Contrato 003/2021 | RPEC | 73.030,84
| MEZ 5 | 003/2021 | T2021-060-L | Instalar, na SE PORTO ALEGRE 4, uma interligação de barramentos IB7, em 13,8 kV, arranjo Barra Dupla com Dois Disjuntores. | PORTO ALEGRE 4 | DIT | 30/10/2023 | Contrato 003/2021 | RPEC | 73.030,84
| MEZ 5 | 003/2021 | T2021-060-L | Instalar, na SE PORTO ALEGRE 4, de uma transformação trifásica TR6 230/13,8-13,8 KV - 75 MVA. | PORTO ALEGRE 4 | RBF | 30/10/2023 | Contrato 003/2021 | RBL | 622.633,71
| MEZ 5 | 003/2021 | T2021-060-L | Instalar, na SE PORTO ALEGRE 4, um módulo de conexão, em 230 kV, para o transformador trifásico TR6 230/13,8 kV - 75 MVA, arranjo Barra Dupla a Quatro Chaves. | PORTO ALEGRE 4 | RBF | 30/10/2023 | Contrato 003/2021 | RBL | 703.004,54
| MEZ 5 | 003/2021 | T2021-060-L | Instalar, na SE PORTO ALEGRE 4, um módulo de conexão, em 13,8 kV, para o transformador trifásico TR6 230/13,8 kV - 75 MVA, arranjo Barra Dupla com Dois Disjuntores. | PORTO ALEGRE 4 | RBF | 30/10/2023 | Contrato 003/2021 | RBL | 157.645,26
| MEZ 5 | 003/2021 | T2021-060-L | Instalar, na SE PORTO ALEGRE 4, uma entrada de linha DIST1, em 13,8 kV, para o circuito da LT 13,8 kV da Distribuidora, arranjo Barra Dupla com Dois Disjuntores. | PORTO ALEGRE 4 | DIT | 30/10/2023 | Contrato 003/2021 | RPEC | 94.047,64
| MEZ 5 | 003/2021 | T2021-060-L | Instalar, na SE PORTO ALEGRE 4, uma entrada de linha DIST2, em 13,8 kV, para o circuito da LT 13,8 kV da Distribuidora, arranjo Barra Dupla com Dois Disjuntores. | PORTO ALEGRE 4 | DIT | 30/10/2023 | Contrato 003/2021 | RPEC | 94.047,64
| MEZ 5 | 003/2021 | T2021-060-L | Instalar, na SE PORTO ALEGRE 4, uma entrada de linha DIST3, em 13,8 kV, para o circuito da LT 13,8 kV da Distribuidora, arranjo Barra Dupla com Dois Disjuntores. | PORTO ALEGRE 4 | DIT | 30/10/2023 | Contrato 003/2021 | RPEC | 94.047,64
| MEZ 5 | 003/2021 | T2021-060-L | Instalar, na SE PORTO ALEGRE 4, uma entrada de linha DIST4, em 13,8 kV, para o circuito da LT 13,8 kV da Distribuidora, arranjo Barra Dupla com Dois Disjuntores. | PORTO ALEGRE 4 | DIT | 30/10/2023 | Contrato 003/2021 | RPEC | 94.047,64
| MEZ 5 | 003/2021 | T2021-060-L | Instalar, na SE PORTO ALEGRE 4, uma entrada de linha DIST5, em 13,8 kV, para o circuito da LT 13,8 kV da Distribuidora, arranjo Barra Dupla com Dois Disjuntores. | PORTO ALEGRE 4 | DIT | 30/10/2023 | Contrato 003/2021 | RPEC | 94.047,64
| MEZ 5 | 003/2021 | T2021-060-L | Instalar, na SE PORTO ALEGRE 4, uma entrada de linha DIST6, em 13,8 kV, para o circuito da LT 13,8 kV da Distribuidora, arranjo Barra Dupla com Dois Disjuntores. | PORTO ALEGRE 4 | DIT | 30/10/2023 | Contrato 003/2021 | RPEC | 94.047,64
| MEZ 5 | 003/2021 | T2021-060-L | Instalar, na SE PORTO ALEGRE 4, uma entrada de linha DIST7, em 13,8 kV, para o circuito da LT 13,8 kV da Distribuidora, arranjo Barra Dupla com Dois Disjuntores. | PORTO ALEGRE 4 | DIT | 30/10/2023 | Contrato 003/2021 | RPEC | 94.047,64
| MEZ 5 | 003/2021 | T2021-060-L | Instalar, na SE PORTO ALEGRE 4, uma entrada de linha DIST8, em 13,8 kV, para o circuito da LT 13,8 kV da Distribuidora, arranjo Barra Dupla com Dois Disjuntores. | PORTO ALEGRE 4 | DIT | 30/10/2023 | Contrato 003/2021 | RPEC | 94.047,64
| MEZ 5 | 003/2021 | T2021-060-L | Instalar, na SE PORTO ALEGRE 4, uma entrada de linha DIST9, em 13,8 kV, para o circuito da LT 13,8 kV da Distribuidora, arranjo Barra Dupla com Dois Disjuntores. | PORTO ALEGRE 4 | DIT | 30/10/2023 | Contrato 003/2021 | RPEC | 94.047,64
| MEZ 5 | 003/2021 | T2021-060-L | Instalar, na SE PORTO ALEGRE 4, uma entrada de linha DIST10, em 13,8 kV, para o circuito da LT 13,8 kV da Distribuidora, arranjo Barra Dupla com Dois Disjuntores. | PORTO ALEGRE 4 | DIT | 30/10/2023 | Contrato 003/2021 | RPEC | 94.047,64
| MEZ 5 | 003/2021 | T2021-060-L | Instalar, na SE PORTO ALEGRE 4, um banco de capacitores BC7, em 13,8 kV - 3,60 Mvar. | PORTO ALEGRE 4 | DIT | 30/10/2023 | Contrato 003/2021 | RPEC | 30.722,84
| MEZ 5 | 003/2021 | T2021-060-L | Instalar, na SE PORTO ALEGRE 4, um módulo de conexão para o banco de capacitores BC7, em 13,8 kV, 3,60 Mvar, arranjo Barra Dupla com Dois Disjuntores. | PORTO ALEGRE 4 | DIT | 30/10/2023 | Contrato 003/2021 | RPEC | 94.426,83
| MEZ 5 | 003/2021 | T2021-060-L | Instalar, na SE PORTO ALEGRE 4, um banco de capacitores BC8, em 13,8 kV - 3,60 Mvar. | PORTO ALEGRE 4 | DIT | 30/10/2023 | Contrato 003/2021 | RPEC | 30.722,84
| MEZ 5 | 003/2021 | T2021-060-L | Instalar, na SE PORTO ALEGRE 4, um módulo de conexão para o banco de capacitores BC8, em 13,8 kV, 3,60 Mvar, arranjo Barra Dupla com Dois Disjuntores. | PORTO ALEGRE 4 | DIT | 30/10/2023 | Contrato 003/2021 | RPEC | 94.426,83
| MEZ 5 | 003/2021 | T2021-060-L | Instalar, na SE PORTO ALEGRE 4, uma entrada de linha DIST11, em 13,8 kV, para o circuito da LT 13,8 kV da Distribuidora, arranjo Barra Dupla com Dois Disjuntores. | PORTO ALEGRE 4 | DIT | 30/10/2023 | Contrato 003/2021 | RPEC | 94.047,64
| MEZ 5 | 003/2021 | T2021-060-M | Instalar, na SE PORTO ALEGRE 4, uma interligação de barramentos IB8, em 13,8 kV, arranjo Barra Dupla com Dois Disjuntores. | PORTO ALEGRE 4 | DIT | 30/10/2023 | Contrato 003/2021 | RPEC | 73.030,84
| MEZ 5 | 003/2021 | T2021-060-M | Instalar, na SE PORTO ALEGRE 4, uma interligação de barramentos IB9, em 13,8 kV, arranjo Barra Dupla com Dois Disjuntores. | PORTO ALEGRE 4 | DIT | 30/10/2023 | Contrato 003/2021 | RPEC | 73.030,84
| MEZ 5 | 003/2021 | T2021-060-M | Instalar, na SE PORTO ALEGRE 4, de uma transformação trifásica TR7 230/13,8-13,8 KV - 75 MVA. | PORTO ALEGRE 4 | RBF | 30/10/2023 | Contrato 003/2021 | RBL | 622.633,71
| MEZ 5 | 003/2021 | T2021-060-M | Instalar, na SE PORTO ALEGRE 4, um módulo de conexão, em 230 kV, para o transformador trifásico TR7 230/13,8 kV - 75 MVA, arranjo Barra Dupla a Quatro Chaves. | PORTO ALEGRE 4 | RBF | 30/10/2023 | Contrato 003/2021 | RBL | 703.004,54
| MEZ 5 | 003/2021 | T2021-060-M | Instalar, na SE PORTO ALEGRE 4, um módulo de conexão, em 13,8 kV, para o transformador trifásico TR7 230/13,8 kV - 75 MVA, arranjo Barra Dupla com Dois Disjuntores. | PORTO ALEGRE 4 | RBF | 30/10/2023 | Contrato 003/2021 | RBL | 157.645,26
| MEZ 5 | 003/2021 | T2021-060-M | Instalar, na SE PORTO ALEGRE 4, um banco de capacitores BC9, em 13,8 kV - 3,60 Mvar. | PORTO ALEGRE 4 | DIT | 30/10/2023 | Contrato 003/2021 | RPEC | 30.722,84
| MEZ 5 | 003/2021 | T2021-060-M | Instalar, na SE PORTO ALEGRE 4, um módulo de conexão para o banco de capacitores BC9, em 13,8 kV, 3,60 Mvar, arranjo Barra Dupla com Dois Disjuntores. | PORTO ALEGRE 4 | DIT | 30/10/2023 | Contrato 003/2021 | RPEC | 94.426,83
| MEZ 5 | 003/2021 | T2021-060-M | Instalar, na SE PORTO ALEGRE 4, um banco de capacitores BC10, em 13,8 kV - 3,60 Mvar. | PORTO ALEGRE 4 | DIT | 30/10/2023 | Contrato 003/2021 | RPEC | 30.722,84
| MEZ 5 | 003/2021 | T2021-060-M | Instalar, na SE PORTO ALEGRE 4, um módulo de conexão para o banco de capacitores BC10, em 13,8 kV, 3,60 Mvar, arranjo Barra Dupla com Dois Disjuntores. | PORTO ALEGRE 4 | DIT | 30/10/2023 | Contrato 003/2021 | RPEC | 94.426,83
| MEZ 5 | 003/2021 | T2021-060-M | Instalar, na SE PORTO ALEGRE 4, uma entrada de linha DIST12, em 13,8 kV, para o circuito da LT 13,8 kV da Distribuidora, arranjo Barra Dupla com Dois Disjuntores. | PORTO ALEGRE 4 | DIT | 30/10/2023 | Contrato 003/2021 | RPEC | 94.047,64
| MEZ 5 | 003/2021 | T2021-060-M | Instalar, na SE PORTO ALEGRE 4, uma entrada de linha DIST13, em 13,8 kV, para o circuito da LT 13,8 kV da Distribuidora, arranjo Barra Dupla com Dois Disjuntores. | PORTO ALEGRE 4 | DIT | 30/10/2023 | Contrato 003/2021 | RPEC | 94.047,64
| MEZ 5 | 003/2021 | T2021-060-M | Instalar, na SE PORTO ALEGRE 4, uma entrada de linha DIST14, em 13,8 kV, para o circuito da LT 13,8 kV da Distribuidora, arranjo Barra Dupla com Dois Disjuntores. | PORTO ALEGRE 4 | DIT | 30/10/2023 | Contrato 003/2021 | RPEC | 94.047,64
| MEZ 5 | 003/2021 | T2021-060-M | Instalar, na SE PORTO ALEGRE 4, uma entrada de linha DIST15, em 13,8 kV, para o circuito da LT 13,8 kV da Distribuidora, arranjo Barra Dupla com Dois Disjuntores. | PORTO ALEGRE 4 | DIT | 30/10/2023 | Contrato 003/2021 | RPEC | 94.047,64
| MEZ 5 | 003/2021 | T2021-060-M | Instalar, na SE PORTO ALEGRE 4, uma entrada de linha DIST16, em 13,8 kV, para o circuito da LT 13,8 kV da Distribuidora, arranjo Barra Dupla com Dois Disjuntores. | PORTO ALEGRE 4 | DIT | 30/10/2023 | Contrato 003/2021 | RPEC | 94.047,64
| MEZ 5 | 003/2021 | T2021-060-M | Instalar, na SE PORTO ALEGRE 4, uma entrada de linha DIST17, em 13,8 kV, para o circuito da LT 13,8 kV da Distribuidora, arranjo Barra Dupla com Dois Disjuntores. | PORTO ALEGRE 4 | DIT | 30/10/2023 | Contrato 003/2021 | RPEC | 94.047,64
| MEZ 5 | 003/2021 | T2021-060-M | Instalar, na SE PORTO ALEGRE 4, uma entrada de linha DIST18, em 13,8 kV, para o circuito da LT 13,8 kV da Distribuidora, arranjo Barra Dupla com Dois Disjuntores. | PORTO ALEGRE 4 | DIT | 30/10/2023 | Contrato 003/2021 | RPEC | 94.047,64
| MEZ 5 | 003/2021 | T2021-060-M | Instalar, na SE PORTO ALEGRE 4, uma entrada de linha DIST19, em 13,8 kV, para o circuito da LT 13,8 kV da Distribuidora, arranjo Barra Dupla com Dois Disjuntores. | PORTO ALEGRE 4 | DIT | 30/10/2023 | Contrato 003/2021 | RPEC | 94.047,64
| MEZ 5 | 003/2021 | T2021-060-M | Instalar, na SE PORTO ALEGRE 4, uma entrada de linha DIST20, em 13,8 kV, para o circuito da LT 13,8 kV da Distribuidora, arranjo Barra Dupla com Dois Disjuntores. | PORTO ALEGRE 4 | DIT | 30/10/2023 | Contrato 003/2021 | RPEC | 94.047,64
| MEZ 5 | 003/2021 | T2021-060-M | Instalar, na SE PORTO ALEGRE 4, uma entrada de linha DIST21, em 13,8 kV, para o circuito da LT 13,8 kV da Distribuidora, arranjo Barra Dupla com Dois Disjuntores. | PORTO ALEGRE 4 | DIT | 30/10/2023 | Contrato 003/2021 | RPEC | 94.047,64
| MEZ 5 | 003/2021 | T2021-060-M | Instalar, na SE PORTO ALEGRE 4, uma entrada de linha DIST22, em 13,8 kV, para o circuito da LT 13,8 kV da Distribuidora, arranjo Barra Dupla com Dois Disjuntores. | PORTO ALEGRE 4 | DIT | 30/10/2023 | Contrato 003/2021 | RPEC | 94.047,64
| MEZ 5 | 003/2021 | T2021-060-N | Instalar, na SE PORTO ALEGRE 4, uma interligação de barramentos IB10, em 13,8 kV, arranjo Barra Dupla com Dois Disjuntores. | PORTO ALEGRE 4 | DIT | 30/10/2023 | Contrato 003/2021 | RPEC | 72.979,84
| MEZ 5 | 003/2021 | T2021-060-N | Instalar, na SE PORTO ALEGRE 4, uma interligação de barramentos IB11, em 13,8 kV, arranjo Barra Dupla com Dois Disjuntores. | PORTO ALEGRE 4 | DIT | 30/10/2023 | Contrato 003/2021 | RPEC | 72.979,84
| MEZ 5 | 003/2021 | T2021-060-N | Instalar, na SE PORTO ALEGRE 4, de uma transformação trifásica TR8 230/13,8-13,8 KV - 75 MVA. | PORTO ALEGRE 4 | RBF | 30/10/2023 | Contrato 003/2021 | RBL | 622.198,86
| MEZ 5 | 003/2021 | T2021-060-N | Instalar, na SE PORTO ALEGRE 4, um módulo de conexão, em 230 kV, para o transformador trifásico TR8 230/13,8 kV - 75 MVA, arranjo Barra Dupla a Quatro Chaves. | PORTO ALEGRE 4 | RBF | 30/10/2023 | Contrato 003/2021 | RBL | 702.513,56
| MEZ 5 | 003/2021 | T2021-060-N | Instalar, na SE PORTO ALEGRE 4, um módulo de conexão, em 13,8 kV, para o transformador trifásico TR8 230/13,8 kV - 75 MVA, arranjo Barra Dupla com Dois Disjuntores. | PORTO ALEGRE 4 | RBF | 30/10/2023 | Contrato 003/2021 | RBL | 157.535,16
| MEZ 5 | 003/2021 | T2021-060-N | Instalar, na SE PORTO ALEGRE 4, um banco de capacitores BC11, em 13,8 kV - 3,60 Mvar. | PORTO ALEGRE 4 | DIT | 30/10/2023 | Contrato 003/2021 | RPEC | 30.701,38
| MEZ 5 | 003/2021 | T2021-060-N | Instalar, na SE PORTO ALEGRE 4, um módulo de conexão para o banco de capacitores BC11, em 13,8 kV, 3,60 Mvar, arranjo Barra Dupla com Dois Disjuntores. | PORTO ALEGRE 4 | DIT | 30/10/2023 | Contrato 003/2021 | RPEC | 94.360,88
| MEZ 5 | 003/2021 | T2021-060-N | Instalar, na SE PORTO ALEGRE 4, uma entrada de linha DIST23, em 13,8 kV, para o circuito da LT 13,8 kV da Distribuidora, arranjo Barra Dupla com Dois Disjuntores. | PORTO ALEGRE 4 | DIT | 30/10/2023 | Contrato 003/2021 | RPEC | 93.981,95
| MEZ 5 | 003/2021 | T2021-060-N | Instalar, na SE PORTO ALEGRE 4, uma entrada de linha DIST24, em 13,8 kV, para o circuito da LT 13,8 kV da Distribuidora, arranjo Barra Dupla com Dois Disjuntores. | PORTO ALEGRE 4 | DIT | 30/10/2023 | Contrato 003/2021 | RPEC | 93.981,95
| MEZ 5 | 003/2021 | T2021-060-N | Instalar, na SE PORTO ALEGRE 4, uma entrada de linha DIST25, em 13,8 kV, para o circuito da LT 13,8 kV da Distribuidora, arranjo Barra Dupla com Dois Disjuntores. | PORTO ALEGRE 4 | DIT | 30/10/2023 | Contrato 003/2021 | RPEC | 93.981,95
| MEZ 5 | 003/2021 | T2021-060-N | Instalar, na SE PORTO ALEGRE 4, uma entrada de linha DIST26, em 13,8 kV, para o circuito da LT 13,8 kV da Distribuidora, arranjo Barra Dupla com Dois Disjuntores. | PORTO ALEGRE 4 | DIT | 30/10/2023 | Contrato 003/2021 | RPEC | 93.981,95
| MEZ 5 | 003/2021 | T2021-060-N | Instalar, na SE PORTO ALEGRE 4, uma entrada de linha DIST27, em 13,8 kV, para o circuito da LT 13,8 kV da Distribuidora, arranjo Barra Dupla com Dois Disjuntores. | PORTO ALEGRE 4 | DIT | 30/10/2023 | Contrato 003/2021 | RPEC | 93.981,95
| MEZ 5 | 003/2021 | T2021-060-N | Instalar, na SE PORTO ALEGRE 4, uma entrada de linha DIST28, em 13,8 kV, para o circuito da LT 13,8 kV da Distribuidora, arranjo Barra Dupla com Dois Disjuntores. | PORTO ALEGRE 4 | DIT | 30/10/2023 | Contrato 003/2021 | RPEC | 93.981,95
| MEZ 5 | 003/2021 | T2021-060-N | Instalar, na SE PORTO ALEGRE 4, uma entrada de linha DIST29, em 13,8 kV, para o circuito da LT 13,8 kV da Distribuidora, arranjo Barra Dupla com Dois Disjuntores. | PORTO ALEGRE 4 | DIT | 30/10/2023 | Contrato 003/2021 | RPEC | 93.981,95
| MEZ 5 | 003/2021 | T2021-060-N | Instalar, na SE PORTO ALEGRE 4, uma entrada de linha DIST30, em 13,8 kV, para o circuito da LT 13,8 kV da Distribuidora, arranjo Barra Dupla com Dois Disjuntores. | PORTO ALEGRE 4 | DIT | 30/10/2023 | Contrato 003/2021 | RPEC | 93.981,95
| MEZ 5 | 003/2021 | T2021-060-N | Instalar, na SE PORTO ALEGRE 4, uma entrada de linha DIST31, em 13,8 kV, para o circuito da LT 13,8 kV da Distribuidora, arranjo Barra Dupla com Dois Disjuntores. | PORTO ALEGRE 4 | DIT | 30/10/2023 | Contrato 003/2021 | RPEC | 93.981,95
| MEZ 5 | 003/2021 | T2021-060-N | Instalar, na SE PORTO ALEGRE 4, uma entrada de linha DIST32, em 13,8 kV, para o circuito da LT 13,8 kV da Distribuidora, arranjo Barra Dupla com Dois Disjuntores. | PORTO ALEGRE 4 | DIT | 30/10/2023 | Contrato 003/2021 | RPEC | 93.981,95
| MEZ 5 | 003/2021 | T2021-060-N | Instalar, na SE PORTO ALEGRE 4, uma entrada de linha DIST33, em 13,8 kV, para o circuito da LT 13,8 kV da Distribuidora, arranjo Barra Dupla com Dois Disjuntores. | PORTO ALEGRE 4 | DIT | 30/10/2023 | Contrato 003/2021 | RPEC | 93.981,95
| MEZ 5 | 003/2021 | T2021-060-N | Instalar, na SE PORTO ALEGRE 4, uma entrada de linha DIST34, em 13,8 kV, para o circuito da LT 13,8 kV da Distribuidora, arranjo Barra Dupla com Dois Disjuntores. | PORTO ALEGRE 4 | DIT | 30/10/2023 | Contrato 003/2021 | RPEC | 93.981,95
| MEZ 5 | 003/2021 | T2021-060-O | Instalar, na SE PORTO ALEGRE 4, uma interligação de barramentos IB12, em 13,8 kV, arranjo Barra Dupla com Dois Disjuntores. | PORTO ALEGRE 4 | DIT | 30/10/2023 | Contrato 003/2021 | RPEC | 73.012,79
| MEZ 5 | 003/2021 | T2021-060-O | Instalar, na SE PORTO ALEGRE 4, uma interligação de barramentos IB13, em 13,8 kV, arranjo Barra Dupla com Dois Disjuntores. | PORTO ALEGRE 4 | DIT | 30/10/2023 | Contrato 003/2021 | RPEC | 73.012,79
| MEZ 5 | 003/2021 | T2021-060-O | Instalar, na SE PORTO ALEGRE 4, de uma transformação trifásica TR9 230/13,8-13,8 KV - 75 MVA. | PORTO ALEGRE 4 | RBF | 30/10/2023 | Contrato 003/2021 | RBL | 622.479,79
| MEZ 5 | 003/2021 | T2021-060-O | Instalar, na SE PORTO ALEGRE 4, um módulo de conexão, em 230 kV, para o transformador trifásico TR9 230/13,8 kV - 75 MVA, arranjo Barra Dupla a Quatro Chaves. | PORTO ALEGRE 4 | RBF | 30/10/2023 | Contrato 003/2021 | RBL | 702.830,76
| MEZ 5 | 003/2021 | T2021-060-O | Instalar, na SE PORTO ALEGRE 4, um módulo de conexão, em 13,8 kV, para o transformador trifásico TR9 230/13,8 kV - 75 MVA, arranjo Barra Dupla com Dois Disjuntores. | PORTO ALEGRE 4 | RBF | 30/10/2023 | Contrato 003/2021 | RBL | 157.606,29
| MEZ 5 | 003/2021 | T2021-060-O | Instalar, na SE PORTO ALEGRE 4, um banco de capacitores BC12, em 13,8 kV - 3,60 Mvar. | PORTO ALEGRE 4 | DIT | 30/10/2023 | Contrato 003/2021 | RPEC | 30.715,25
| MEZ 5 | 003/2021 | T2021-060-O | Instalar, na SE PORTO ALEGRE 4, um módulo de conexão para o banco de capacitores BC12, em 13,8 kV, 3,60 Mvar, arranjo Barra Dupla com Dois Disjuntores. | PORTO ALEGRE 4 | DIT | 30/10/2023 | Contrato 003/2021 | RPEC | 94.403,49
| MEZ 5 | 003/2021 | T2021-060-O | Instalar, na SE PORTO ALEGRE 4, uma entrada de linha DIST35, em 13,8 kV, para o circuito da LT 13,8 kV da Distribuidora, arranjo Barra Dupla com Dois Disjuntores. | PORTO ALEGRE 4 | DIT | 30/10/2023 | Contrato 003/2021 | RPEC | 94.024,39
| MEZ 5 | 003/2021 | T2021-060-O | Instalar, na SE PORTO ALEGRE 4, uma entrada de linha DIST36, em 13,8 kV, para o circuito da LT 13,8 kV da Distribuidora, arranjo Barra Dupla com Dois Disjuntores. | PORTO ALEGRE 4 | DIT | 30/10/2023 | Contrato 003/2021 | RPEC | 94.024,39
| MEZ 5 | 003/2021 | T2021-060-O | Instalar, na SE PORTO ALEGRE 4, uma entrada de linha DIST37, em 13,8 kV, para o circuito da LT 13,8 kV da Distribuidora, arranjo Barra Dupla com Dois Disjuntores. | PORTO ALEGRE 4 | DIT | 30/10/2023 | Contrato 003/2021 | RPEC | 94.024,39
| MEZ 5 | 003/2021 | T2021-060-O | Instalar, na SE PORTO ALEGRE 4, uma entrada de linha DIST38, em 13,8 kV, para o circuito da LT 13,8 kV da Distribuidora, arranjo Barra Dupla com Dois Disjuntores. | PORTO ALEGRE 4 | DIT | 30/10/2023 | Contrato 003/2021 | RPEC | 94.024,39
| MEZ 5 | 003/2021 | T2021-060-O | Instalar, na SE PORTO ALEGRE 4, uma entrada de linha DIST39, em 13,8 kV, para o circuito da LT 13,8 kV da Distribuidora, arranjo Barra Dupla com Dois Disjuntores. | PORTO ALEGRE 4 | DIT | 30/10/2023 | Contrato 003/2021 | RPEC | 94.024,39
| MEZ 5 | 003/2021 | T2021-060-O | Instalar, na SE PORTO ALEGRE 4, uma entrada de linha DIST40, em 13,8 kV, para o circuito da LT 13,8 kV da Distribuidora, arranjo Barra Dupla com Dois Disjuntores. | PORTO ALEGRE 4 | DIT | 30/10/2023 | Contrato 003/2021 | RPEC | 94.024,39
| MEZ 5 | 003/2021 | T2021-060-O | Instalar, na SE PORTO ALEGRE 4, uma entrada de linha DIST41, em 13,8 kV, para o circuito da LT 13,8 kV da Distribuidora, arranjo Barra Dupla com Dois Disjuntores. | PORTO ALEGRE 4 | DIT | 30/10/2023 | Contrato 003/2021 | RPEC | 94.024,39
| MEZ 5 | 003/2021 | T2021-060-O | Instalar, na SE PORTO ALEGRE 4, uma entrada de linha DIST42, em 13,8 kV, para o circuito da LT 13,8 kV da Distribuidora, arranjo Barra Dupla com Dois Disjuntores. | PORTO ALEGRE 4 | DIT | 30/10/2023 | Contrato 003/2021 | RPEC | 94.024,39
| MEZ 5 | 003/2021 | T2021-060-O | Instalar, na SE PORTO ALEGRE 4, uma entrada de linha DIST43, em 13,8 kV, para o circuito da LT 13,8 kV da Distribuidora, arranjo Barra Dupla com Dois Disjuntores. | PORTO ALEGRE 4 | DIT | 30/10/2023 | Contrato 003/2021 | RPEC | 94.024,39
| MEZ 5 | 003/2021 | T2021-060-O | Instalar, na SE PORTO ALEGRE 4, uma entrada de linha DIST44, em 13,8 kV, para o circuito da LT 13,8 kV da Distribuidora, arranjo Barra Dupla com Dois Disjuntores. | PORTO ALEGRE 4 | DIT | 30/10/2023 | Contrato 003/2021 | RPEC | 94.024,39
| MEZ 5 | 003/2021 | T2021-060-O | Instalar, na SE PORTO ALEGRE 4, uma entrada de linha DIST45, em 13,8 kV, para o circuito da LT 13,8 kV da Distribuidora, arranjo Barra Dupla com Dois Disjuntores. | PORTO ALEGRE 4 | DIT | 30/10/2023 | Contrato 003/2021 | RPEC | 94.024,39
| MEZ 5 | 003/2021 | T2021-060-P | Instalar, na SE PORTO ALEGRE 4, uma interligação de barramentos IB14, em 13,8 kV, arranjo Barra Dupla com Dois Disjuntores. | PORTO ALEGRE 4 | DIT | 30/10/2023 | Contrato 003/2021 | RPEC | 73.012,79
| MEZ 5 | 003/2021 | T2021-060-P | Instalar, na SE PORTO ALEGRE 4, uma interligação de barramentos IB15, em 13,8 kV, arranjo Barra Dupla com Dois Disjuntores. | PORTO ALEGRE 4 | DIT | 30/10/2023 | Contrato 003/2021 | RPEC | 73.012,79
| MEZ 5 | 003/2021 | T2021-060-P | Instalar, na SE PORTO ALEGRE 4, de uma transformação trifásica TR10 230/13,8-13,8 KV - 75 MVA. | PORTO ALEGRE 4 | RBF | 30/10/2023 | Contrato 003/2021 | RBL | 622.479,79
| MEZ 5 | 003/2021 | T2021-060-P | Instalar, na SE PORTO ALEGRE 4, um módulo de conexão, em 230 kV, para o transformador trifásico TR10 230/13,8 kV - 75 MVA, arranjo Barra Dupla a Quatro Chaves. | PORTO ALEGRE 4 | RBF | 30/10/2023 | Contrato 003/2021 | RBL | 702.830,76
| MEZ 5 | 003/2021 | T2021-060-P | Instalar, na SE PORTO ALEGRE 4, um módulo de conexão, em 13,8 kV, para o transformador trifásico TR10 230/13,8 kV - 75 MVA, arranjo Barra Dupla com Dois Disjuntores. | PORTO ALEGRE 4 | RBF | 30/10/2023 | Contrato 003/2021 | RBL | 157.606,29
| MEZ 5 | 003/2021 | T2021-060-P | Instalar, na SE PORTO ALEGRE 4, um banco de capacitores BC13, em 13,8 kV - 3,60 Mvar. | PORTO ALEGRE 4 | DIT | 30/10/2023 | Contrato 003/2021 | RPEC | 30.715,25
| MEZ 5 | 003/2021 | T2021-060-P | Instalar, na SE PORTO ALEGRE 4, um módulo de conexão para o banco de capacitores BC13, em 13,8 kV, 3,60 Mvar, arranjo Barra Dupla com Dois Disjuntores. | PORTO ALEGRE 4 | DIT | 30/10/2023 | Contrato 003/2021 | RPEC | 94.403,49
| MEZ 5 | 003/2021 | T2021-060-P | Instalar, na SE PORTO ALEGRE 4, uma entrada de linha DIST46, em 13,8 kV, para o circuito da LT 13,8 kV da Distribuidora, arranjo Barra Dupla com Dois Disjuntores. | PORTO ALEGRE 4 | DIT | 30/10/2023 | Contrato 003/2021 | RPEC | 94.024,39
| MEZ 5 | 003/2021 | T2021-060-P | Instalar, na SE PORTO ALEGRE 4, uma entrada de linha DIST47, em 13,8 kV, para o circuito da LT 13,8 kV da Distribuidora, arranjo Barra Dupla com Dois Disjuntores. | PORTO ALEGRE 4 | DIT | 30/10/2023 | Contrato 003/2021 | RPEC | 94.024,39
| MEZ 5 | 003/2021 | T2021-060-P | Instalar, na SE PORTO ALEGRE 4, uma entrada de linha DIST48, em 13,8 kV, para o circuito da LT 13,8 kV da Distribuidora, arranjo Barra Dupla com Dois Disjuntores. | PORTO ALEGRE 4 | DIT | 30/10/2023 | Contrato 003/2021 | RPEC | 94.024,39
| MEZ 5 | 003/2021 | T2021-060-P | Instalar, na SE PORTO ALEGRE 4, uma entrada de linha DIST49, em 13,8 kV, para o circuito da LT 13,8 kV da Distribuidora, arranjo Barra Dupla com Dois Disjuntores. | PORTO ALEGRE 4 | DIT | 30/10/2023 | Contrato 003/2021 | RPEC | 94.024,39
| MEZ 5 | 003/2021 | T2021-060-P | Instalar, na SE PORTO ALEGRE 4, uma entrada de linha DIST50, em 13,8 kV, para o circuito da LT 13,8 kV da Distribuidora, arranjo Barra Dupla com Dois Disjuntores. | PORTO ALEGRE 4 | DIT | 30/10/2023 | Contrato 003/2021 | RPEC | 94.024,39
| MEZ 5 | 003/2021 | T2021-060-P | Instalar, na SE PORTO ALEGRE 4, uma entrada de linha DIST51, em 13,8 kV, para o circuito da LT 13,8 kV da Distribuidora, arranjo Barra Dupla com Dois Disjuntores. | PORTO ALEGRE 4 | DIT | 30/10/2023 | Contrato 003/2021 | RPEC | 94.024,39
| MEZ 5 | 003/2021 | T2021-060-P | Instalar, na SE PORTO ALEGRE 4, uma entrada de linha DIST52, em 13,8 kV, para o circuito da LT 13,8 kV da Distribuidora, arranjo Barra Dupla com Dois Disjuntores. | PORTO ALEGRE 4 | DIT | 30/10/2023 | Contrato 003/2021 | RPEC | 94.024,39
| MEZ 5 | 003/2021 | T2021-060-P | Instalar, na SE PORTO ALEGRE 4, uma entrada de linha DIST53, em 13,8 kV, para o circuito da LT 13,8 kV da Distribuidora, arranjo Barra Dupla com Dois Disjuntores. | PORTO ALEGRE 4 | DIT | 30/10/2023 | Contrato 003/2021 | RPEC | 94.024,39
| MEZ 5 | 003/2021 | T2021-060-P | Instalar, na SE PORTO ALEGRE 4, uma entrada de linha DIST54, em 13,8 kV, para o circuito da LT 13,8 kV da Distribuidora, arranjo Barra Dupla com Dois Disjuntores. | PORTO ALEGRE 4 | DIT | 30/10/2023 | Contrato 003/2021 | RPEC | 94.024,39
| MEZ 5 | 003/2021 | T2021-060-P | Instalar, na SE PORTO ALEGRE 4, uma entrada de linha DIST55, em 13,8 kV, para o circuito da LT 13,8 kV da Distribuidora, arranjo Barra Dupla com Dois Disjuntores. | PORTO ALEGRE 4 | DIT | 30/10/2023 | Contrato 003/2021 | RPEC | 94.024,39
| MEZ 5 | 003/2021 | T2021-060-P | Instalar, na SE PORTO ALEGRE 4, uma entrada de linha DIST56, em 13,8 kV, para o circuito da LT 13,8 kV da Distribuidora, arranjo Barra Dupla com Dois Disjuntores. | PORTO ALEGRE 4 | DIT | 30/10/2023 | Contrato 003/2021 | RPEC | 94.024,39
| MEZ 5 | 003/2021 | T2021-060-Q | Instalar, na SE PORTO ALEGRE 4, um módulo geral MG7, em 230 kV, arranjo Barra Dupla a Quatro Chaves. | PORTO ALEGRE 4 | RB | 30/10/2023 | Contrato 003/2021 | RBL | 350.142,45
| MEZ 5 | 003/2021 | T2021-060-Q | Instalar, na SE PORTO ALEGRE 4, uma interligação de barramentos IB2, em 230 kV, arranjo Barra Dupla a Quatro Chaves. | PORTO ALEGRE 4 | RB | 30/10/2023 | Contrato 003/2021 | RBL | 86.982,82
| MEZ 6 | 002/2021 | T2021-054 | Construção do 3° circuito da LT 345 kV NORTE /MIGUEL REALE SP, com extensão de 14,26 km, em circuito simples. | LT 345 kV NORTE /MIGUEL REALE SP | RB | 29/03/2024 | Contrato 002/2021 | RBL | 10.978.330,39
| MEZ 6 | 002/2021 | T2021-054 | Instalar, na SE NORTE, uma entrada de linha, em 345 kV, para o 3° circuito da LT 345 kV NORTE /MIGUEL REALE , arranjo Barra Dupla a Cinco Chaves. | NORTE | RB | 29/03/2024 | Contrato 002/2021 | RBL | 504.188,51
| MEZ 6 | 002/2021 | T2021-054 | Instalar, na SE MIGUEL REALE, uma entrada de linha, em 345 kV, para o 3° circuito da LT 345 kV NORTE /MIGUEL REALE , arranjo Barra Dupla a três Chaves. | MIGUEL REALE | RB | 29/03/2024 | Contrato 002/2021 | RBL | 1.251.169,59
| MEZ 6 | 002/2021 | T2021-054 | Construção do 4° circuito da LT 345 kV NORTE /MIGUEL REALE SP, com extensão de 14,26 km, em circuito simples. | LT 345 kV NORTE /MIGUEL REALE SP | RB | 29/03/2024 | Contrato 002/2021 | RBL | 10.978.330,39
| MEZ 6 | 002/2021 | T2021-054 | Instalar, na SE NORTE, uma entrada de linha, em 345 kV, para o 4° circuito da LT 345 kV NORTE /MIGUEL REALE , arranjo Barra Dupla a Cinco Chaves. | NORTE | RB | 29/03/2024 | Contrato 002/2021 | RBL | 504.188,51
| MEZ 6 | 002/2021 | T2021-054 | Instalar, na SE MIGUEL REALE, uma entrada de linha, em 345 kV, para o 4° circuito da LT 345 kV NORTE /MIGUEL REALE , arranjo Barra Dupla a três Chaves. | MIGUEL REALE | RB | 29/03/2024 | Contrato 002/2021 | RBL | 1.251.169,59
| MEZ 9 | 007/2021 | T2021-059 | Instalar, na SE IGUATEMI 2, um módulo geral MG1, em 230 kV, arranjo Barra Dupla a Quatro Chaves. | IGUATEMI 2 | RB | 30/06/2024 | Contrato 007/2021 | RBL | 1.157.937,91
| MEZ 9 | 007/2021 | T2021-059 | Instalar, na SE IGUATEMI 2, uma interligação de barramentos IB1, em 230 kV, arranjo Barra Dupla a Quatro Chaves. | IGUATEMI 2 | RB | 30/06/2024 | Contrato 007/2021 | RBL | 786.788,53
| MEZ 9 | 007/2021 | T2021-059 | Instalar, na SE IGUATEMI 2, uma interligação de barramentos IB1, em 138 kV, arranjo Barra Dupla a Quatro Chaves. | IGUATEMI 2 | DIT | 30/06/2024 | Contrato 007/2021 | RPEC | 236.828,04
| MEZ 9 | 007/2021 | T2021-059 | Instalar, na SE IGUATEMI 2, de uma transformação trifásica TR1 230/138-13,8 KV - 150 MVA. | IGUATEMI 2 | RBF | 30/06/2024 | Contrato 007/2021 | RBL | 786.788,53
| MEZ 9 | 007/2021 | T2021-059 | Instalar, na SE IGUATEMI 2, um módulo de conexão, em 230 kV, para o transformador trifásico TR1 230/138 kV - 150 MVA, arranjo Barra Dupla a Quatro Chaves. | IGUATEMI 2 | RBF | 30/06/2024 | Contrato 007/2021 | RBL | 776.426,75
| MEZ 9 | 007/2021 | T2021-059 | Instalar, na SE IGUATEMI 2, um módulo de conexão, em 138 kV, para o transformador trifásico TR1 230/138 kV - 150 MVA, arranjo Barra Dupla a Quatro Chaves. | IGUATEMI 2 | RBF | 30/06/2024 | Contrato 007/2021 | RBL | 302.477,45
| MEZ 9 | 007/2021 | T2021-059 | Instalar, na SE IGUATEMI 2, de uma transformação trifásica TR2 230/138-13,8 KV - 150 MVA. | IGUATEMI 2 | RBF | 30/06/2024 | Contrato 007/2021 | RBL | 786.788,53
| MEZ 9 | 007/2021 | T2021-059 | Instalar, na SE IGUATEMI 2, um módulo de conexão, em 230 kV, para o transformador trifásico TR2 230/138 kV - 150 MVA, arranjo Barra Dupla a Quatro Chaves. | IGUATEMI 2 | RBF | 30/06/2024 | Contrato 007/2021 | RBL | 776.426,75
| MEZ 9 | 007/2021 | T2021-059 | Instalar, na SE IGUATEMI 2, um módulo de conexão, em 138 kV, para o transformador trifásico TR2 230/138 kV - 150 MVA, arranjo Barra Dupla a Quatro Chaves. | IGUATEMI 2 | RBF | 30/06/2024 | Contrato 007/2021 | RBL | 302.477,45
| MEZ 9 | 007/2021 | T2021-059 | Instalar, na SE IGUATEMI 2, uma entrada de linha DIST1, em 138 kV, para o circuito da LT 138 kV da Distribuidora, arranjo Barra Dupla a Quatro Chaves. | IGUATEMI 2 | DIT | 30/06/2024 | Contrato 007/2021 | RPEC | 315.818,69
| MEZ 9 | 007/2021 | T2021-059 | Instalar, na SE IGUATEMI 2, uma entrada de linha DIST2, em 138 kV, para o circuito da LT 138 kV da Distribuidora, arranjo Barra Dupla a Quatro Chaves. | IGUATEMI 2 | DIT | 30/06/2024 | Contrato 007/2021 | RPEC | 315.818,69
| NETE | 003/2018 | T2018-009 | Instalar, na SE SERRA PELADA, um banco de reatores de linha monofásicos RT1 500 kV - 345,00 Mvar para o circuito da LT 500 kV XINGU /SERRA PELADA PA. | SERRA PELADA | RB | 23/02/2023 | Contrato 003/2018 | RBL | 2.976.426,41
| NETE | 003/2018 | T2018-009 | Instalar, na SE SERRA PELADA, um módulo de conexão sem disjuntor, em 500 kV, para o reator de linha RT1 500 kV - 345,00 Mvar. | SERRA PELADA | RB | 23/02/2023 | Contrato 003/2018 | RBL | 192.461,96
| NETE | 003/2018 | T2018-009 | Instalar, na SE SERRA PELADA, um banco de reatores de linha monofásicos RT2 500 kV - 345,00 Mvar para o circuito da LT 500 kV XINGU /SERRA PELADA PA. | SERRA PELADA | RB | 23/02/2023 | Contrato 003/2018 | RBL | 2.976.426,41
| NETE | 003/2018 | T2018-009 | Instalar, na SE SERRA PELADA, um módulo de conexão sem disjuntor, em 500 kV, para o reator de linha RT2 500 kV - 115,00 Mvar. | SERRA PELADA | RB | 23/02/2023 | Contrato 003/2018 | RBL | 192.461,96
| NETE | 003/2018 | T2018-009 | Instalar, na SE XINGU, um módulo geral MG5, em 500 kV, arranjo Disjuntor e Meio. | XINGU | RB | 23/02/2023 | Contrato 003/2018 | RBL | 585.455,33
| NETE | 003/2018 | T2018-009 | Instalar, na SE XINGU, um banco de reatores de linha monofásicos RT9 500 kV - 345,00 Mvar para o circuito da LT 500 kV XINGU /SERRA PELADA PA. | XINGU | RB | 23/02/2023 | Contrato 003/2018 | RBL | 2.976.426,41
| NETE | 003/2018 | T2018-009 | Instalar, na SE XINGU, um módulo de conexão sem disjuntor, em 500 kV, para o reator de linha RT9 500 kV - 345,00 Mvar. | XINGU | RB | 23/02/2023 | Contrato 003/2018 | RBL | 192.461,96
| NETE | 003/2018 | T2018-009 | Instalar, na SE XINGU, um banco de reatores de linha monofásicos RT10 500 kV - 345,00 Mvar para o circuito da LT 500 kV XINGU /SERRA PELADA PA. | XINGU | RB | 23/02/2023 | Contrato 003/2018 | RBL | 2.976.426,41
| NETE | 003/2018 | T2018-009 | Instalar, na SE XINGU, um módulo de conexão sem disjuntor, em 500 kV, para o reator de linha RT10 500 kV - 345,00 Mvar. | XINGU | RB | 23/02/2023 | Contrato 003/2018 | RBL | 192.461,96
| ONTE | 021/2016 | T2022-075 | Adequação do Serviço Auxiliar com um Módulo Geral de Acessante 230 kV, arranjo BD4, para a SE MOP. | ONCA PUMA | RB | 18/03/2024 | REA 10032 / 2021 | RBNIA | 171.129,06
| ONTE | 021/2016 | T2022-075 | Adequação do painel de teleproteção da LT 230 kV Integradora - MOP, circuito duplo, na SE MOP. | ONCA PUMA | RB | 18/03/2024 | REA 10032 / 2021 | RBNIA | 53.101,95
| ONTE | 021/2016 | T2022-075 | Adequação do painel de teleproteção da LT 230 kV Integradora - MOP, circuito duplo, na SE MOP. | ONCA PUMA | RB | 18/03/2024 | REA 10032 / 2021 | RBNIA | 53.101,95
| ONTE | 021/2016 | T2022-075 | Adequação da Proteção da Interligação de Barras 230 kV, na SE MOP. | ONCA PUMA | RB | 18/03/2024 | REA 10032 / 2021 | RBNIA | 49.843,82
| PAMPA | 013/2019 | T2019-050-A | Construção do 1° circuito da LT 525 kV GRAVATAI /CAPIVARI DO SUL RS, com extensão de 82,60 km, em circuito simples. | LT 525 kV GRAVATAI /CAPIVARI DO SUL RS | RB | 16/06/2023 | Contrato 013/2019 | RBL | 14.265.053,54
| PAMPA | 013/2019 | T2019-050-A | Instalar, na SE GRAVATAI, uma entrada de linha, em 525 kV, para o 1° circuito da LT 525 kV GRAVATAI /CAPIVARI DO SUL , arranjo Disjuntor e Meio. | GRAVATAI | RB | 16/06/2023 | Contrato 013/2019 | RBL | 1.322.290,88
| PAMPA | 013/2019 | T2019-050-A | Instalar, na SE CAPIVARI DO SUL, uma entrada de linha, em 525 kV, para o 1° circuito da LT 525 kV GRAVATAI /CAPIVARI DO SUL , arranjo Disjuntor e Meio. | CAPIVARI DO SUL | RB | 16/06/2023 | Contrato 013/2019 | RBL | 1.322.290,88
| PAMPA | 013/2019 | T2019-050-A | Instalar, na SE GRAVATAI, um módulo geral MG3, em 525 kV, arranjo Disjuntor e Meio. | GRAVATAI | RB | 16/06/2023 | Contrato 013/2019 | RBL | 524.353,85
| PAMPA | 013/2019 | T2019-050-A | Instalar, na SE GRAVATAI, uma interligação de barramentos IB5, em 525 kV, arranjo Disjuntor e Meio. | GRAVATAI | RB | 16/06/2023 | Contrato 013/2019 | RBL | 1.226.058,59
| PAMPA | 013/2019 | T2019-050-B | Construção do 1° circuito da LT 525 kV GUAIBA 3 /CAPIVARI DO SUL RS, com extensão de 178,00 km, em circuito simples. | LT 525 kV GUAIBA 3 /CAPIVARI DO SUL RS | RB | 16/12/2023 | Contrato 013/2019 | RBL | 29.720.284,34
| PAMPA | 013/2019 | T2019-050-B | Instalar, na SE GUAIBA 3, uma entrada de linha, em 525 kV, para o 1° circuito da LT 525 kV GUAIBA 3 /CAPIVARI DO SUL , arranjo Disjuntor e Meio. | GUAIBA 3 | RB | 16/12/2023 | Contrato 013/2019 | RBL | 1.499.367,19
| PAMPA | 013/2019 | T2019-050-B | Instalar, na SE CAPIVARI DO SUL, uma entrada de linha, em 525 kV, para o 1° circuito da LT 525 kV GUAIBA 3 /CAPIVARI DO SUL , arranjo Disjuntor e Meio. | CAPIVARI DO SUL | RB | 16/12/2023 | Contrato 013/2019 | RBL | 1.251.271,60
| PAMPA | 013/2019 | T2019-050-B | Instalar, na SE GUAIBA 3, um banco de reatores de linha monofásicos RT7 525 kV - 50 Mvar para o circuito da LT 525 kV GUAIBA 3 /CAPIVARI DO SUL RS. | GUAIBA 3 | RB | 16/12/2023 | Contrato 013/2019 | RBL | 1.349.486,74
| PAMPA | 013/2019 | T2019-050-B | Instalar, na SE GUAIBA 3, um módulo de conexão sem disjuntor, em 525 kV, para o reator de linha RT7 525 kV - 50 Mvar. | GUAIBA 3 | RB | 16/12/2023 | Contrato 013/2019 | RBL | 487.687,70
| PAMPA | 013/2019 | T2019-050-B | Instalar, na SE GUAIBA 3, um reator de linha monofásico reserva RTR5 525 kV - 16,67 Mvar para o circuito da LT 525 kV GUAIBA 3 /CAPIVARI DO SUL RS. | GUAIBA 3 | RB | 16/12/2023 | Contrato 013/2019 | RBL | 449.828,91
| PAMPA | 013/2019 | T2019-050-B | Instalar, na SE CAPIVARI DO SUL, um banco de reatores de linha monofásicos RT4 525 kV - 100 Mvar para o circuito da LT 525 kV GUAIBA 3 /CAPIVARI DO SUL RS. | CAPIVARI DO SUL | RB | 16/12/2023 | Contrato 013/2019 | RBL | 1.791.666,68
| PAMPA | 013/2019 | T2019-050-B | Instalar, na SE CAPIVARI DO SUL, um módulo de conexão sem disjuntor, em 525 kV, para o reator de linha RT4 525 kV - 100 Mvar. | CAPIVARI DO SUL | RB | 16/12/2023 | Contrato 013/2019 | RBL | 666.932,13
| PAMPA | 013/2019 | T2019-050-B | Instalar, na SE CAPIVARI DO SUL, um reator de linha monofásico reserva RTR3 525 kV - 33,33 Mvar para o circuito da LT 525 kV GUAIBA 3 /CAPIVARI DO SUL RS. | CAPIVARI DO SUL | RB | 16/12/2023 | Contrato 013/2019 | RBL | 597.222,23
| PAMPA | 013/2019 | T2019-050-C | Construção do 1° circuito da LT 230 kV VIAMAO 3 /CAPIVARI DO SUL RS, com extensão de 65,00 km, em circuito simples. | LT 230 kV VIAMAO 3 /CAPIVARI DO SUL RS | RB | 16/06/2023 | Contrato 013/2019 | RBL | 5.540.139,78
| PAMPA | 013/2019 | T2019-050-C | Instalar, na SE VIAMAO 3, uma entrada de linha, em 230 kV, para o 1° circuito da LT 230 kV VIAMAO 3 /CAPIVARI DO SUL , arranjo Barra Dupla a Quatro Chaves. | VIAMAO 3 | RB | 16/06/2023 | Contrato 013/2019 | RBL | 1.041.214,81
| PAMPA | 013/2019 | T2019-050-C | Instalar, na SE CAPIVARI DO SUL, uma entrada de linha, em 230 kV, para o 1° circuito da LT 230 kV VIAMAO 3 /CAPIVARI DO SUL , arranjo Barra Dupla a Quatro Chaves. | CAPIVARI DO SUL | RB | 16/06/2023 | Contrato 013/2019 | RBL | 576.337,72
| PAMPA | 013/2019 | T2019-050-C | Instalar, na SE CAPIVARI DO SUL, um módulo geral MG1, em 525 kV, arranjo . | CAPIVARI DO SUL | RB | 16/06/2023 | Contrato 013/2019 | RBL | 3.019.207,99
| PAMPA | 013/2019 | T2019-050-C | Instalar, na SE CAPIVARI DO SUL, uma interligação de barramentos IB1, em 525 kV, arranjo Disjuntor e Meio. | CAPIVARI DO SUL | RB | 16/06/2023 | Contrato 013/2019 | RBL | 1.119.705,73
| PAMPA | 013/2019 | T2019-050-C | Instalar, na SE CAPIVARI DO SUL, uma interligação de barramentos IB2, em 525 kV, arranjo Disjuntor e Meio. | CAPIVARI DO SUL | RB | 16/06/2023 | Contrato 013/2019 | RBL | 1.119.705,73
| PAMPA | 013/2019 | T2019-050-C | Instalar, na SE CAPIVARI DO SUL, uma interligação de barramentos IB3, em 525 kV, arranjo Disjuntor e Meio. | CAPIVARI DO SUL | RB | 16/06/2023 | Contrato 013/2019 | RBL | 1.119.705,73
| PAMPA | 013/2019 | T2019-050-C | Instalar, na SE CAPIVARI DO SUL, uma interligação de barramentos IB4, em 525 kV, arranjo Disjuntor e Meio. | CAPIVARI DO SUL | RB | 16/06/2023 | Contrato 013/2019 | RBL | 1.119.705,73
| PAMPA | 013/2019 | T2019-050-C | Instalar, na SE CAPIVARI DO SUL, uma interligação de barramentos IB1, em 230 kV, arranjo Barra Dupla a Quatro Chaves. | CAPIVARI DO SUL | RB | 16/06/2023 | Contrato 013/2019 | RBL | 350.889,09
| PAMPA | 013/2019 | T2019-050-C | Instalar, na SE CAPIVARI DO SUL, uma interligação de barramentos IB1, em 138 kV, arranjo Barra Dupla a Quatro Chaves. | CAPIVARI DO SUL | DIT | 16/06/2023 | Contrato 013/2019 | RPEC | 133.656,11
| PAMPA | 013/2019 | T2019-050-C | Instalar, na SE CAPIVARI DO SUL, um banco de autotransformadores monofásicos TR1 525/230-13,8 KV - 3x 224 MVA. | CAPIVARI DO SUL | RB | 16/06/2023 | Contrato 013/2019 | RBL | 4.904.707,34
| PAMPA | 013/2019 | T2019-050-C | Instalar, na SE CAPIVARI DO SUL, um módulo de conexão, em 525 kV, para o banco de autotransformadores monofásicos TR1 525/230 kV - 672 MVA, arranjo Disjuntor e Meio. | CAPIVARI DO SUL | RB | 16/06/2023 | Contrato 013/2019 | RBL | 1.069.776,82
| PAMPA | 013/2019 | T2019-050-C | Instalar, na SE CAPIVARI DO SUL, um módulo de conexão, em 230 kV, para o banco de autotransformadores monofásicos TR1 525/230 kV - 672 MVA, arranjo Barra Dupla a Quatro Chaves. | CAPIVARI DO SUL | RB | 16/06/2023 | Contrato 013/2019 | RBL | 409.021,84
| PAMPA | 013/2019 | T2019-050-C | Instalar, na SE CAPIVARI DO SUL, um banco de autotransformadores monofásicos TR2 525/230-13,8 KV - 3x 224 MVA. | CAPIVARI DO SUL | RB | 16/06/2023 | Contrato 013/2019 | RBL | 4.904.707,34
| PAMPA | 013/2019 | T2019-050-C | Instalar, na SE CAPIVARI DO SUL, um módulo de conexão, em 525 kV, para o banco de autotransformadores monofásicos TR2 525/230 kV - 672 MVA, arranjo Disjuntor e Meio. | CAPIVARI DO SUL | RB | 16/06/2023 | Contrato 013/2019 | RBL | 1.069.776,82
| PAMPA | 013/2019 | T2019-050-C | Instalar, na SE CAPIVARI DO SUL, um módulo de conexão, em 230 kV, para o banco de autotransformadores monofásicos TR2 525/230 kV - 672 MVA, arranjo Barra Dupla a Quatro Chaves. | CAPIVARI DO SUL | RB | 16/06/2023 | Contrato 013/2019 | RBL | 409.021,84
| PAMPA | 013/2019 | T2019-050-C | Instalar, na SE CAPIVARI DO SUL, um autotransformador monofásico reserva TRR1 525/230-13,8 KV 224 MVA. | CAPIVARI DO SUL | RB | 16/06/2023 | Contrato 013/2019 | RBL | 1.634.902,45
| PAMPA | 013/2019 | T2019-050-C | Instalar, na SE CAPIVARI DO SUL, de uma transformação trifásica TR1 230/138-13,8 KV - 100 MVA. | CAPIVARI DO SUL | RBF | 16/06/2023 | Contrato 013/2019 | RBL | 936.971,82
| PAMPA | 013/2019 | T2019-050-C | Instalar, na SE CAPIVARI DO SUL, um módulo de conexão, em 230 kV, para o transformador trifásico TR1 230/138 kV - 100 MVA, arranjo Barra Dupla a Quatro Chaves. | CAPIVARI DO SUL | RBF | 16/06/2023 | Contrato 013/2019 | RBL | 409.021,84
| PAMPA | 013/2019 | T2019-050-C | Instalar, na SE CAPIVARI DO SUL, um módulo de conexão, em 138 kV, para o transformador trifásico TR1 230/138 kV - 100 MVA, arranjo Barra Dupla a Quatro Chaves. | CAPIVARI DO SUL | RBF | 16/06/2023 | Contrato 013/2019 | RBL | 313.563,35
| PAMPA | 013/2019 | T2019-050-C | Instalar, na SE CAPIVARI DO SUL, de uma transformação trifásica TR2 230/138-13,8 KV - 100 MVA. | CAPIVARI DO SUL | RBF | 16/06/2023 | Contrato 013/2019 | RBL | 936.971,82
| PAMPA | 013/2019 | T2019-050-C | Instalar, na SE CAPIVARI DO SUL, um módulo de conexão, em 230 kV, para o transformador trifásico TR2 230/138 kV - 100 MVA, arranjo Barra Dupla a Quatro Chaves. | CAPIVARI DO SUL | RBF | 16/06/2023 | Contrato 013/2019 | RBL | 409.021,84
| PAMPA | 013/2019 | T2019-050-C | Instalar, na SE CAPIVARI DO SUL, um módulo de conexão, em 138 kV, para o transformador trifásico TR2 230/138 kV - 100 MVA, arranjo Barra Dupla a Quatro Chaves. | CAPIVARI DO SUL | RBF | 16/06/2023 | Contrato 013/2019 | RBL | 313.563,35
| PAMPA | 013/2019 | T2019-050-C | Instalar, na SE CAPIVARI DO SUL, uma entrada de linha DIST1, em 138 kV, para o circuito da LT 138 kV da Distribuidora, arranjo Barra Dupla a Quatro Chaves. | CAPIVARI DO SUL | DIT | 16/06/2023 | Contrato 013/2019 | RPEC | 209.952,78
| PAMPA | 013/2019 | T2019-050-C | Instalar, na SE CAPIVARI DO SUL, uma entrada de linha DIST2, em 138 kV, para o circuito da LT 138 kV da Distribuidora, arranjo Barra Dupla a Quatro Chaves. | CAPIVARI DO SUL | DIT | 16/06/2023 | Contrato 013/2019 | RPEC | 209.952,78
| PAMPA | 013/2019 | T2019-050-C | Instalar, na SE CAPIVARI DO SUL, um banco de reatores de barra monofásicos RT2 525 kV - 100 Mvar. | CAPIVARI DO SUL | RB | 16/06/2023 | Contrato 013/2019 | RBL | 1.729.120,70
| PAMPA | 013/2019 | T2019-050-C | Instalar, na SE CAPIVARI DO SUL, um módulo de conexão com disjuntor, em 525kV, para o reator de barra RT2 525kV - 100 Mvar. | CAPIVARI DO SUL | RB | 16/06/2023 | Contrato 013/2019 | RBL | 995.827,20
| PAMPA | 013/2019 | T2019-050-C | Instalar, na SE CAPIVARI DO SUL, um banco de reatores de linha monofásicos RT3 525 kV - 100 Mvar na LT 525kV Guaíba 3 - Capivari do Sul C1. | CAPIVARI DO SUL | RB | 16/06/2023 | Contrato 013/2019 | RBL | 1.729.120,70
| PAMPA | 013/2019 | T2019-050-C | Instalar, na SE CAPIVARI DO SUL, um módulo de conexão com disjuntor, em 525kV, para o reator de linha RT3 525kV - 100 Mvar na LT 525kV Guaíba 3 - Capivari do Sul C1. | CAPIVARI DO SUL | RB | 16/06/2023 | Contrato 013/2019 | RBL | 643.649,94
| PAMPA | 013/2019 | T2019-050-C | Instalar, na SE CAPIVARI DO SUL, um reator de linha monofásico reserva RTR2 525 kV -33,33 Mvar, na LT 525kV Guaíba 3 - Capivari do Sul C1. | CAPIVARI DO SUL | RB | 16/06/2023 | Contrato 013/2019 | RBL | 576.373,57
| PAMPA | 013/2019 | T2019-050-C | Instalar, na SE CAPIVARI DO SUL, um banco de reatores de barra monofásicos RT5 525 kV - 100 Mvar. | CAPIVARI DO SUL | RB | 16/06/2023 | Contrato 013/2019 | RBL | 1.729.120,70
| PAMPA | 013/2019 | T2019-050-C | Instalar, na SE CAPIVARI DO SUL, um módulo de conexão com disjuntor, em 525kV, para o reator de barra RT5 525kV - 100 Mvar. | CAPIVARI DO SUL | RB | 16/06/2023 | Contrato 013/2019 | RBL | 995.827,20
| PAMPA | 013/2019 | T2019-050-C | Instalar, na SE CAPIVARI DO SUL, um reator de barra monofásico reserva RTR4 525 kV - 33,33 Mvar. | CAPIVARI DO SUL | RB | 16/06/2023 | Contrato 013/2019 | RBL | 576.373,57
| PARINTINS | 016/2019 | T2019-040-A | Instalar, na SE ORIXIMINA, uma interligação de barramentos IB5, em 500 kV, arranjo Disjuntor e Meio. | ORIXIMINA | RB | 15/05/2023 | Contrato 016/2019 | RBL | 1.830.738,19
| PARINTINS | 016/2019 | T2019-040-A | Instalar, na SE ORIXIMINA, uma interligação de barramentos IB6, em 500 kV, arranjo Disjuntor e Meio. | ORIXIMINA | RB | 15/05/2023 | Contrato 016/2019 | RBL | 1.830.738,19
| PARINTINS | 016/2019 | T2019-040-A | Instalar, na SE ORIXIMINA, uma interligação de barramentos IB1, em 230 kV, arranjo Barra Dupla a Quatro Chaves. | ORIXIMINA | RB | 15/05/2023 | Contrato 016/2019 | RBL | 565.464,51
| PARINTINS | 016/2019 | T2019-040-B | Instalar, na SE PARINTINS, um módulo geral MG1, em 230 kV, arranjo Barra Dupla a Quatro Chaves. | PARINTINS | RB | 14/06/2023 | Contrato 016/2019 | RBL | 1.937.032,30
| PARINTINS | 016/2019 | T2019-040-B | Instalar, na SE PARINTINS, uma interligação de barramentos IB1, em 230 kV, arranjo Barra Dupla a Quatro Chaves. | PARINTINS | RB | 14/06/2023 | Contrato 016/2019 | RBL | 478.911,51
| PARINTINS | 016/2019 | T2019-040-B | Instalar, na SE PARINTINS, uma interligação de barramentos IB1, em 138 kV, arranjo Barra Dupla a Quatro Chaves. | PARINTINS | DIT | 14/06/2023 | Contrato 016/2019 | RPEC | 545.196,49
| PARINTINS | 016/2019 | T2019-040-B | Instalar, na SE PARINTINS, de uma transformação trifásica TR1 230/138-13,8 KV - 100 MVA. | PARINTINS | RBF | 14/06/2023 | Contrato 016/2019 | RBL | 1.304.784,63
| PARINTINS | 016/2019 | T2019-040-B | Instalar, na SE PARINTINS, um módulo de conexão, em 230 kV, para o transformador trifásico TR1 230/138 kV - 100 MVA, arranjo Barra Dupla a Quatro Chaves. | PARINTINS | RBF | 14/06/2023 | Contrato 016/2019 | RBL | 556.465,50
| PARINTINS | 016/2019 | T2019-040-B | Instalar, na SE PARINTINS, um módulo de conexão, em 138 kV, para o transformador trifásico TR1 230/138 kV - 100 MVA, arranjo Barra Dupla a Quatro Chaves. | PARINTINS | RBF | 14/06/2023 | Contrato 016/2019 | RBL | 420.025,82
| PARINTINS | 016/2019 | T2019-040-B | Instalar, na SE PARINTINS, de uma transformação trifásica TR2 230/138-13,8 KV - 100 MVA. | PARINTINS | RBF | 14/06/2023 | Contrato 016/2019 | RBL | 1.304.784,63
| PARINTINS | 016/2019 | T2019-040-B | Instalar, na SE PARINTINS, um módulo de conexão, em 230 kV, para o transformador trifásico TR2 230/138 kV - 100 MVA, arranjo Barra Dupla a Quatro Chaves. | PARINTINS | RBF | 14/06/2023 | Contrato 016/2019 | RBL | 556.465,50
| PARINTINS | 016/2019 | T2019-040-B | Instalar, na SE PARINTINS, um módulo de conexão, em 138 kV, para o transformador trifásico TR2 230/138 kV - 100 MVA, arranjo Barra Dupla a Quatro Chaves. | PARINTINS | RBF | 14/06/2023 | Contrato 016/2019 | RBL | 420.025,82
| PARINTINS | 016/2019 | T2019-040-B | Instalar, na SE PARINTINS, um reator de barra trifásico RT1 230 kV - 15 Mvar. | PARINTINS | RB | 14/06/2023 | Contrato 016/2019 | RBL | 725.536,65
| PARINTINS | 016/2019 | T2019-040-B | Instalar, na SE PARINTINS, um módulo de conexão com disjuntor, em 230kV, para o reator de barra RT1 230kV - 15 Mvar. | PARINTINS | RB | 14/06/2023 | Contrato 016/2019 | RBL | 533.063,95
| PARINTINS | 016/2019 | T2019-040-B | Instalar, na SE PARINTINS, um reator de barra trifásico RT2 230 kV - 15 Mvar. | PARINTINS | RB | 14/06/2023 | Contrato 016/2019 | RBL | 725.536,65
| PARINTINS | 016/2019 | T2019-040-B | Instalar, na SE PARINTINS, um módulo de conexão com disjuntor, em 230kV, para o reator de barra RT2 230kV - 15 Mvar. | PARINTINS | RB | 14/06/2023 | Contrato 016/2019 | RBL | 533.063,95
| PARINTINS | 016/2019 | T2019-040-B | Instalar, na SE PARINTINS, uma entrada de linha DIST1, em 138 kV, para o circuito da LT 138 kV da Distribuidora, arranjo Barra Dupla a Quatro Chaves. | PARINTINS | DIT | 14/06/2023 | Contrato 016/2019 | RPEC | 961.486,18
| PARINTINS | 016/2019 | T2019-040-B | Instalar, na SE PARINTINS, uma entrada de linha DIST2, em 138 kV, para o circuito da LT 138 kV da Distribuidora, arranjo Barra Dupla a Quatro Chaves. | PARINTINS | DIT | 14/06/2023 | Contrato 016/2019 | RPEC | 961.486,18
| PARINTINS | 016/2019 | T2019-040-B | Construção do 1° circuito da LT 230 kV JURUTI /PARINTINS PA/AM, com extensão de 102,00 km, em circuito duplo. | LT 230 kV JURUTI /PARINTINS PA/AM | RB | 14/06/2023 | Contrato 016/2019 | RBL | 18.432.309,68
| PARINTINS | 016/2019 | T2019-040-B | Instalar, na SE JURUTI, uma entrada de linha, em 230 kV, para o 1° circuito da LT 230 kV JURUTI /PARINTINS , arranjo Barra Dupla a Quatro Chaves. | JURUTI | RB | 14/06/2023 | Contrato 016/2019 | RBL | 783.241,13
| PARINTINS | 016/2019 | T2019-040-B | Instalar, na SE PARINTINS, uma entrada de linha, em 230 kV, para o 1° circuito da LT 230 kV JURUTI /PARINTINS , arranjo Barra Dupla a Quatro Chaves. | PARINTINS | RB | 14/06/2023 | Contrato 016/2019 | RBL | 783.241,13
| PARINTINS | 016/2019 | T2019-040-B | Construção do 2° circuito da LT 230 kV JURUTI /PARINTINS PA/AM, com extensão de 102,00 km, em circuito duplo. | LT 230 kV JURUTI /PARINTINS PA/AM | RB | 14/06/2023 | Contrato 016/2019 | RBL | 18.432.309,68
| PARINTINS | 016/2019 | T2019-040-B | Instalar, na SE JURUTI, uma entrada de linha, em 230 kV, para o 2° circuito da LT 230 kV JURUTI /PARINTINS , arranjo Barra Dupla a Quatro Chaves. | JURUTI | RB | 14/06/2023 | Contrato 016/2019 | RBL | 783.241,13
| PARINTINS | 016/2019 | T2019-040-B | Instalar, na SE PARINTINS, uma entrada de linha, em 230 kV, para o 2° circuito da LT 230 kV JURUTI /PARINTINS , arranjo Barra Dupla a Quatro Chaves. | PARINTINS | RB | 14/06/2023 | Contrato 016/2019 | RBL | 783.241,13
| PEDRAS | 017/2008 | T2022-068 | Instalação do terceiro banco de capacitores em derivação 138kV - 1x50 Mvar - 3Ø | VENDA PEDRAS | DIT | 12/04/2024 | REA 11642 / 2022 | RCDMA | 309.171,33
| PEDRAS | 017/2008 | T2022-068 | MÓDULO DE MANOBRA - Conexão de Capacitor Derivação (138KV - BPT) | VENDA PEDRAS | DIT | 12/04/2024 | REA 11642 / 2022 | RCDMA | 891.473,70
| PEDRAS | 017/2008 | T2022-068 | MÓDULO DE INFRAESTRUTURA DE MANOBRA (138KV - BPT) para instalação do terceiro banco de capacitores em derivação 138kV - 1x50 Mvar - 3Ø | VENDA PEDRAS | RB | 12/04/2024 | REA 11642 / 2022 | RBNIA | 84.348,66
| PEDRAS | 017/2008 | T2022-068 | Adequação ao módulo de infraestrutura e ampliação do sistema de Proteção Controle e Supervisão com compartilhamento dos serviços auxiliares CC e CA existentes e ampliação da casa de comando | VENDA PEDRAS | RB | 12/04/2024 | REA 11642 / 2022 | RBNIA | 172.398,03
| RIALMA IV | 003/2022 | T2022-092-A | Construção do 3° circuito da LT 230 kV BARREIRAS II /BARREIRAS BA, com extensão de 18,50 km, em circuito simples. | LT 230 kV BARREIRAS II /BARREIRAS BA | RB | 05/07/2023 | Contrato 003/2022 | RBL | 2.251.194,18
| RIALMA IV | 003/2022 | T2022-092-A | Instalar, na SE BARREIRAS II, uma entrada de linha, em 230 kV, para o 3° circuito da LT 230 kV BARREIRAS II /BARREIRAS , arranjo Barra Dupla a Quatro Chaves. | BARREIRAS II | RB | 05/07/2023 | Contrato 003/2022 | RBL | 1.456.638,13
| RIALMA IV | 003/2022 | T2022-092-A | Instalar, na SE BARREIRAS, uma entrada de linha, em 230 kV, para o 3° circuito da LT 230 kV BARREIRAS II /BARREIRAS , arranjo Barra Dupla a Quatro Chaves. | BARREIRAS | RB | 05/07/2023 | Contrato 003/2022 | RBL | 1.411.564,84
| RIALMA IV | 003/2022 | T2022-092-B | Construção do 1° circuito da LT 230 kV RIO DAS EGUAS /RIO GRANDE II BA, com extensão de 147,00 km, em circuito simples. | LT 230 kV RIO DAS EGUAS /RIO GRANDE II BA | RB | 06/06/2023 | Contrato 003/2022 | RBL | 11.826.049,17
| RIALMA IV | 003/2022 | T2022-092-B | Instalar, na SE RIO DAS EGUAS, uma entrada de linha, em 230 kV, para o 1° circuito da LT 230 kV RIO DAS EGUAS /RIO GRANDE II , arranjo Barra Dupla a Quatro Chaves. | RIO DAS EGUAS | RB | 06/06/2023 | Contrato 003/2022 | RBL | 1.456.286,04
| RIALMA IV | 003/2022 | T2022-092-B | Instalar, na SE RIO GRANDE II, uma entrada de linha, em 230 kV, para o 1° circuito da LT 230 kV RIO DAS EGUAS /RIO GRANDE II , arranjo Barra Dupla a Quatro Chaves. | RIO GRANDE II | RB | 06/06/2023 | Contrato 003/2022 | RBL | 1.456.286,04
| RIO LARGO | 004/2020 | T2020-038 | Construção do 4° circuito da LT 230 kV MESSIAS /RIO LARGO II AL, com extensão de 15,00 km, em circuito simples. | LT 230 kV MESSIAS /RIO LARGO II AL | RB | 30/07/2023 | Contrato 004/2020 | RBL | 1.835.613,17
| RIO LARGO | 004/2020 | T2020-038 | Instalar, na SE MESSIAS, uma entrada de linha, em 230 kV, para o 4° circuito da LT 230 kV MESSIAS /RIO LARGO II , arranjo Barra Dupla a Quatro Chaves. | MESSIAS | RB | 30/07/2023 | Contrato 004/2020 | RBL | 938.834,39
| RIO LARGO | 004/2020 | T2020-038 | Instalar, na SE RIO LARGO II, uma entrada de linha, em 230 kV, para o 4° circuito da LT 230 kV MESSIAS /RIO LARGO II , arranjo Barra Dupla a Quatro Chaves. | RIO LARGO II | RB | 30/07/2023 | Contrato 004/2020 | RBL | 912.143,57
| SANT'ANA | 012/2019 | T2019-047-C | Transferência sem ônus, na SE CERRO CHATO, da entrada de linha, em 230 kV, do 1° circuito da LT 230 kV CERRO CHATO /LIVRAMENTO 2 , arranjo Barra Principal e Transferência, do Gerador para a Transmissora. | CERRO CHATO | RB | 22/03/2023 | Contrato 012/2019 | RBL | 162.952,60
| SANT'ANA | 012/2019 | T2019-047-C | Transferência sem ônus, na SE CERRO CHATO, do módulo geral MG1, em 230 kV, arranjo BPT, do Gerador para a Transmissora. | CERRO CHATO | RB | 22/03/2023 | Contrato 012/2019 | RBL | 257.141,09
| SANT'ANA | 012/2019 | T2019-047-C | Transferência sem ônus, na SE CERRO CHATO, da interligação de barramentos IB1, em 230 kV, arranjo BPT, do Gerador para a Transmissora. | CERRO CHATO | RB | 22/03/2023 | Contrato 012/2019 | RBL | 101.829,42
| SANT'ANA | 012/2019 | T2019-047-E | Instalar, na SE MACAMBARA 3, um módulo geral MG1, em 230 kV, arranjo Barra Dupla a Quatro Chaves. | MACAMBARA 3 | RB | 22/07/2023 | Contrato 012/2019 | RBL | 1.430.250,95
| SANT'ANA | 012/2019 | T2019-047-E | Instalar, na SE MACAMBARA 3, uma interligação de barramentos IB1, em 230 kV, arranjo Barra Dupla a Quatro Chaves. | MACAMBARA 3 | RB | 22/07/2023 | Contrato 012/2019 | RBL | 450.159,00
| SANT'ANA | 012/2019 | T2019-047-F | Adequação do arranjo de BPT para BD4, na SE CERRO CHATO, do módulo geral MG1, em 230 kV. | CERRO CHATO | RB | 22/07/2023 | Contrato 012/2019 | RBL | 257.141,09
| SANT'ANA | 012/2019 | T2019-047-F | Adequação do arranjo de BPT para BD4, na SE CERRO CHATO, da interligação de barramentos IB1, em 230 kV. | CERRO CHATO | RB | 22/07/2023 | Contrato 012/2019 | RBL | 101.829,42
| SANT'ANA | 012/2019 | T2019-047-F | Adequação do arranjo de BPT para BD4, na SE CERRO CHATO, da entrada de linha, em 230 kV, do 1º circuito da LT 230 kV CERRO CHATO /LIVRAMENTO 2. | CERRO CHATO | RB | 22/07/2023 | Contrato 012/2019 | RBL | 162.952,60
| SÃO FRANCISCO | 018/2018 | T2018-054-A | Construção do 1° circuito da LT 500 kV PORTO SERGIPE /OLINDINA SE/BA, com extensão de 180,00 km, em circuito simples. | LT 500 kV PORTO SERGIPE /OLINDINA SE/BA | RB | 31/01/2024 | Contrato 018/2018 | RBL | 18.639.230,15
| SÃO FRANCISCO | 018/2018 | T2018-054-A | Instalar, na SE PORTO SERGIPE, uma entrada de linha, em 500 kV, para o 1° circuito da LT 500 kV PORTO SERGIPE /OLINDINA , arranjo Disjuntor e Meio. | PORTO SERGIPE | RB | 31/01/2024 | Contrato 018/2018 | RBL | 1.104.137,69
| SÃO FRANCISCO | 018/2018 | T2018-054-A | Instalar, na SE OLINDINA, uma entrada de linha, em 500 kV, para o 1° circuito da LT 500 kV PORTO SERGIPE /OLINDINA , arranjo Disjuntor e Meio. | OLINDINA | RB | 31/01/2024 | Contrato 018/2018 | RBL | 1.047.933,75
| SÃO FRANCISCO | 018/2018 | T2018-054-A | Construção do 1° circuito da LT 500 kV OLINDINA /SAPEACU BA, com extensão de 207,00 km, em circuito simples. | LT 500 kV OLINDINA /SAPEACU BA | RB | 31/01/2024 | Contrato 018/2018 | RBL | 21.253.950,92
| SÃO FRANCISCO | 018/2018 | T2018-054-A | Instalar, na SE OLINDINA, uma entrada de linha, em 500 kV, para o 1° circuito da LT 500 kV OLINDINA /SAPEACU , arranjo Disjuntor e Meio. | OLINDINA | RB | 31/01/2024 | Contrato 018/2018 | RBL | 1.047.933,75
| SÃO FRANCISCO | 018/2018 | T2018-054-A | Instalar, na SE SAPEACU, uma entrada de linha, em 500 kV, para o 1° circuito da LT 500 kV OLINDINA /SAPEACU , arranjo Disjuntor e Meio. | SAPEACU | RB | 31/01/2024 | Contrato 018/2018 | RBL | 1.132.239,66
| SÃO FRANCISCO | 018/2018 | T2018-054-A | Instalar, na SE PORTO SERGIPE, uma interligação de barramentos IB4, em 500 kV, arranjo Disjuntor e Meio. | PORTO SERGIPE | RB | 31/01/2024 | Contrato 018/2018 | RBL | 812.479,37
| SÃO FRANCISCO | 018/2018 | T2018-054-A | Instalar, na SE PORTO SERGIPE, um banco de reatores de linha monofásicos RT1 500 kV - 100,00 Mvar para o circuito da LT 500 kV PORTO SERGIPE /OLINDINA SE/BA. | PORTO SERGIPE | RB | 31/01/2024 | Contrato 018/2018 | RBL | 1.196.774,49
| SÃO FRANCISCO | 018/2018 | T2018-054-A | Instalar, na SE PORTO SERGIPE, um módulo de conexão sem disjuntor, em 500 kV, para o reator de linha RT1 500 kV - 100,00 Mvar. | PORTO SERGIPE | RB | 31/01/2024 | Contrato 018/2018 | RBL | 696.829,23
| SÃO FRANCISCO | 018/2018 | T2018-054-A | Instalar, na SE PORTO SERGIPE, um banco de reatores de barra monofásicos RT2 500 kV - 150,00 Mvar. | PORTO SERGIPE | RB | 31/01/2024 | Contrato 018/2018 | RBL | 1.429.578,08
| SÃO FRANCISCO | 018/2018 | T2018-054-A | Instalar, na SE PORTO SERGIPE, um módulo de conexão com disjuntor, em 500kV, para o reator de barra RT2 500kV - 150,00 Mvar. | PORTO SERGIPE | RB | 31/01/2024 | Contrato 018/2018 | RBL | 950.724,72
| SÃO FRANCISCO | 018/2018 | T2018-054-A | Instalar, na SE PORTO SERGIPE, um reator de linha monofásico reserva RTR1 500 kV - 33,33 Mvar para o circuito da LT 500 kV PORTO SERGIPE /OLINDINA SE/BA. | PORTO SERGIPE | RB | 31/01/2024 | Contrato 018/2018 | RBL | 398.924,83
| SÃO FRANCISCO | 018/2018 | T2018-054-A | Instalar, na SE PORTO SERGIPE, um reator de barra monofásico reserva RTR2 500 kV - 50,00 Mvar. | PORTO SERGIPE | RB | 31/01/2024 | Contrato 018/2018 | RBL | 476.526,03
| SÃO FRANCISCO | 018/2018 | T2018-054-A | Instalar, na SE OLINDINA, um módulo geral MG2, em 500 kV, arranjo Disjuntor e Meio. | OLINDINA | RB | 31/01/2024 | Contrato 018/2018 | RBL | 168.611,80
| SÃO FRANCISCO | 018/2018 | T2018-054-A | Instalar, na SE OLINDINA, uma interligação de barramentos IB4, em 500 kV, arranjo Disjuntor e Meio. | OLINDINA | RB | 31/01/2024 | Contrato 018/2018 | RBL | 812.479,37
| SÃO FRANCISCO | 018/2018 | T2018-054-A | Instalar, na SE OLINDINA, uma interligação de barramentos IB5, em 500 kV, arranjo Disjuntor e Meio. | OLINDINA | RB | 31/01/2024 | Contrato 018/2018 | RBL | 812.479,37
| SÃO FRANCISCO | 018/2018 | T2018-054-A | Instalar, na SE OLINDINA, um banco de reatores de linha monofásicos RT3 500 kV - 100,00 Mvar para o circuito da LT 500 kV PORTO SERGIPE /OLINDINA SE/BA. | OLINDINA | RB | 31/01/2024 | Contrato 018/2018 | RBL | 1.196.774,49
| SÃO FRANCISCO | 018/2018 | T2018-054-A | Instalar, na SE OLINDINA, um módulo de conexão sem disjuntor, em 500 kV, para o reator de linha RT3 500 kV - 100,00 Mvar. | OLINDINA | RB | 31/01/2024 | Contrato 018/2018 | RBL | 640.625,30
| SÃO FRANCISCO | 018/2018 | T2018-054-A | Instalar, na SE OLINDINA, um banco de reatores de linha monofásicos RT4 500 kV - 100,00 Mvar para o circuito da LT 500 kV OLINDINA /SAPEACU BA. | OLINDINA | RB | 31/01/2024 | Contrato 018/2018 | RBL | 1.196.774,49
| SÃO FRANCISCO | 018/2018 | T2018-054-A | Instalar, na SE OLINDINA, um módulo de conexão sem disjuntor, em 500 kV, para o reator de linha RT4 500 kV - 100,00 Mvar. | OLINDINA | RB | 31/01/2024 | Contrato 018/2018 | RBL | 640.625,30
| SÃO FRANCISCO | 018/2018 | T2018-054-A | Instalar, na SE OLINDINA, um reator de linha monofásico reserva RTR2 500 kV - 33,33 Mvar para o circuito da LT 500 kV PORTO SERGIPE /OLINDINA SE/BA. | OLINDINA | RB | 31/01/2024 | Contrato 018/2018 | RBL | 398.924,83
| SÃO FRANCISCO | 018/2018 | T2018-054-A | Instalar, na SE OLINDINA, um reator de linha monofásico reserva RTR3 500 kV - 33,33 Mvar para o circuito da LT 500 kV OLINDINA /SAPEACU BA. | OLINDINA | RB | 31/01/2024 | Contrato 018/2018 | RBL | 398.924,83
| SÃO FRANCISCO | 018/2018 | T2018-054-A | Instalar, na SE OLINDINA, um banco de reatores de barra monofásicos RT5 500 kV - 150,00 Mvar. | OLINDINA | RB | 31/01/2024 | Contrato 018/2018 | RBL | 1.429.578,08
| SÃO FRANCISCO | 018/2018 | T2018-054-A | Instalar, na SE OLINDINA, um módulo de conexão com disjuntor, em 500kV, para o reator de barra RT5 500kV - 150,00 Mvar. | OLINDINA | RB | 31/01/2024 | Contrato 018/2018 | RBL | 894.520,79
| SÃO FRANCISCO | 018/2018 | T2018-054-A | Instalar, na SE OLINDINA, um reator de barra monofásico reserva RTR4 500 kV - 50,00 Mvar. | OLINDINA | RB | 31/01/2024 | Contrato 018/2018 | RBL | 476.526,03
| SÃO FRANCISCO | 018/2018 | T2018-054-A | Instalar, na SE SAPEACU, um banco de reatores de linha monofásicos RT5 500 kV - 100,00 Mvar para o circuito da LT 500 kV OLINDINA /SAPEACU BA. | SAPEACU | RB | 31/01/2024 | Contrato 018/2018 | RBL | 1.196.774,49
| SÃO FRANCISCO | 018/2018 | T2018-054-A | Instalar, na SE SAPEACU, um módulo de conexão sem disjuntor, em 500 kV, para o reator de linha RT5 500 kV - 100,00 Mvar. | SAPEACU | RB | 31/01/2024 | Contrato 018/2018 | RBL | 640.625,30
| SÃO FRANCISCO | 018/2018 | T2018-054-A | Instalar, na SE SAPEACU, um reator de linha monofásico reserva RTR4 500 kV - 33,33 Mvar para o circuito da LT 500 kV OLINDINA /SAPEACU BA. | SAPEACU | RB | 31/01/2024 | Contrato 018/2018 | RBL | 398.924,83
| SÃO FRANCISCO | 018/2018 | T2018-054-A | Instalar, na SE SAPEACU, um módulo geral MG6, em 500 kV, arranjo Disjuntor e Meio. | SAPEACU | RB | 31/01/2024 | Contrato 018/2018 | RBL | 168.611,80
| SÃO FRANCISCO | 018/2018 | T2018-054-A | Instalar, na SE SAPEACU, uma interligação de barramentos IB5, em 500 kV, arranjo Disjuntor e Meio. | SAPEACU | RB | 31/01/2024 | Contrato 018/2018 | RBL | 812.479,37
| SÃO FRANCISCO | 018/2018 | T2018-054-B | Construção do 2° circuito da LT 230 kV MORRO CHAPEU II /IRECE BA, com extensão de 67,00 km, em circuito duplo. | LT 230 kV MORRO CHAPEU II /IRECE BA | RB | 31/01/2024 | Contrato 018/2018 | RBL | 3.202.378,37
| SÃO FRANCISCO | 018/2018 | T2018-054-B | Instalar, na SE MORRO CHAPEU II, uma entrada de linha, em 230 kV, para o 2° circuito da LT 230 kV MORRO CHAPEU II /IRECE , arranjo Barra Dupla a Quatro Chaves. | MORRO CHAPEU II | RB | 31/01/2024 | Contrato 018/2018 | RBL | 526.505,28
| SÃO FRANCISCO | 018/2018 | T2018-054-B | Instalar, na SE IRECE, uma entrada de linha, em 230 kV, para o 2° circuito da LT 230 kV MORRO CHAPEU II /IRECE , arranjo Barra Dupla a Cinco Chaves. | IRECE | RB | 31/01/2024 | Contrato 018/2018 | RBL | 526.505,28
| SÃO FRANCISCO | 018/2018 | T2018-054-B | Construção do 3° circuito da LT 230 kV MORRO CHAPEU II /IRECE BA, com extensão de 67,00 km, em circuito duplo. | LT 230 kV MORRO CHAPEU II /IRECE BA | RB | 31/01/2024 | Contrato 018/2018 | RBL | 3.202.378,37
| SÃO FRANCISCO | 018/2018 | T2018-054-B | Instalar, na SE MORRO CHAPEU II, uma entrada de linha, em 230 kV, para o 3° circuito da LT 230 kV MORRO CHAPEU II /IRECE , arranjo Barra Dupla a Quatro Chaves. | MORRO CHAPEU II | RB | 31/01/2024 | Contrato 018/2018 | RBL | 526.505,28
| SÃO FRANCISCO | 018/2018 | T2018-054-B | Instalar, na SE IRECE, uma entrada de linha, em 230 kV, para o 3° circuito da LT 230 kV MORRO CHAPEU II /IRECE , arranjo Barra Dupla a Cinco Chaves. | IRECE | RB | 31/01/2024 | Contrato 018/2018 | RBL | 526.505,28
| SILVÂNIA | 010/2021 | T2021-058-A | Construção do 1° circuito da LT 500 kV SILVÂNIA /TRINDADE GO, com extensão de 156,00 km, em circuito simples. | LT 500 kV SILVANIA /TRINDADE GO | RB | 30/11/2023 | Contrato 010/2021 | RBL | 17.758.204,10
| SILVÂNIA | 010/2021 | T2021-058-A | Instalar, na SE SILVÂNIA, uma entrada de linha, em 500 kV, para o 1° circuito da LT 500 kV SILVÂNIA /TRINDADE , arranjo Disjuntor e Meio. | SILVANIA | RB | 30/11/2023 | Contrato 010/2021 | RBL | 685.812,19
| SILVÂNIA | 010/2021 | T2021-058-A | Instalar, na SE TRINDADE, uma entrada de linha, em 500 kV, para o 1° circuito da LT 500 kV SILVÂNIA /TRINDADE , arranjo Disjuntor e Meio. | TRINDADE | RB | 30/11/2023 | Contrato 010/2021 | RBL | 685.812,19
| SILVÂNIA | 010/2021 | T2021-058-A | Instalar, na SE SILVÂNIA, um módulo geral MG1, em 500 kV, arranjo . | SILVANIA | RB | 30/11/2023 | Contrato 010/2021 | RBL | 2.203.402,29
| SILVÂNIA | 010/2021 | T2021-058-A | Instalar, na SE SILVÂNIA, uma interligação de barramentos IB1, em 500 kV, arranjo Disjuntor e Meio. | SILVANIA | RB | 30/11/2023 | Contrato 010/2021 | RBL | 724.071,16
| SILVÂNIA | 010/2021 | T2021-058-A | Instalar, na SE SILVÂNIA, uma interligação de barramentos IB2, em 500 kV, arranjo Disjuntor e Meio. | SILVANIA | RB | 30/11/2023 | Contrato 010/2021 | RBL | 724.071,16
| SILVÂNIA | 010/2021 | T2021-058-A | Instalar, na SE SILVÂNIA, uma interligação de barramentos IB3, em 500 kV, arranjo Disjuntor e Meio. | SILVANIA | RB | 30/11/2023 | Contrato 010/2021 | RBL | 724.071,16
| SILVÂNIA | 010/2021 | T2021-058-A | Instalar, na SE SILVÂNIA, um banco de reatores de linha monofásicos RT1 500 kV - 60 Mvar para o circuito da LT 500 kV SILVÂNIA /TRINDADE GO. | SILVANIA | RB | 30/11/2023 | Contrato 010/2021 | RBL | 903.675,37
| SILVÂNIA | 010/2021 | T2021-058-A | Instalar, na SE SILVÂNIA, um módulo de conexão sem disjuntor, em 500 kV, para o reator de linha RT1 500 kV - 60 Mvar. | SILVANIA | RB | 30/11/2023 | Contrato 010/2021 | RBL | 319.836,73
| SILVÂNIA | 010/2021 | T2021-058-A | Instalar, na SE SILVÂNIA, um reator de linha monofásico reserva RTR1 500 kV - 20 Mvar para o circuito da LT 500 kV SILVÂNIA /TRINDADE GO. | SILVANIA | RB | 30/11/2023 | Contrato 010/2021 | RBL | 301.225,12
| SILVÂNIA | 010/2021 | T2021-058-A | Instalar, na SE SILVÂNIA, um banco de reatores de barra monofásicos RT2 500 kV - 150 Mvar. | SILVANIA | RB | 30/11/2023 | Contrato 010/2021 | RBL | 1.021.682,56
| SILVÂNIA | 010/2021 | T2021-058-A | Instalar, na SE SILVÂNIA, um módulo de conexão com disjuntor, em 500kV, para o reator de barra RT2 500kV - 150 Mvar. | SILVANIA | RB | 30/11/2023 | Contrato 010/2021 | RBL | 623.038,73
| SILVÂNIA | 010/2021 | T2021-058-A | Instalar, na SE SILVÂNIA, um reator de barra monofásico reserva RTR2 500 kV - 50 Mvar. | SILVANIA | RB | 30/11/2023 | Contrato 010/2021 | RBL | 340.560,85
| SILVÂNIA | 010/2021 | T2021-058-A | Instalar, na SE TRINDADE, um módulo geral MG2, em 500 kV, arranjo . | TRINDADE | RB | 30/11/2023 | Contrato 010/2021 | RBL | 443.492,59
| SILVÂNIA | 010/2021 | T2021-058-A | Instalar, na SE TRINDADE, um banco de reatores de linha monofásicos RT4 500 kV - 60 Mvar para o circuito da LT 500 kV SILVÂNIA /TRINDADE GO. | TRINDADE | RB | 30/11/2023 | Contrato 010/2021 | RBL | 903.675,37
| SILVÂNIA | 010/2021 | T2021-058-A | Instalar, na SE TRINDADE, um módulo de conexão sem disjuntor, em 500 kV, para o reator de linha RT4 500 kV - 60 Mvar. | TRINDADE | RB | 30/11/2023 | Contrato 010/2021 | RBL | 319.836,73
| SILVÂNIA | 010/2021 | T2021-058-A | Instalar, na SE TRINDADE, um reator de linha monofásico reserva RTR3 500 kV - 20 Mvar para o circuito da LT 500 kV SILVÂNIA /TRINDADE GO. | TRINDADE | RB | 30/11/2023 | Contrato 010/2021 | RBL | 301.225,12
| SILVÂNIA | 010/2021 | T2021-058-B | Instalar o circuito LT 500 kV SAMAMBAIA /SILVÂNIA C-1 DF/GO originado do seccionamento do circuito LT 500 kV SAMAMBAIA /EMBORCACAO C-1 DF/MG na SE SILVÂNIA | LT 500 kV SAMAMBAIA /SILVANIA DF/GO | RB | 30/11/2023 | Contrato 010/2021 | RBL | 1.157.074,87
| SILVÂNIA | 010/2021 | T2021-058-B | Instalar o circuito LT 500 kV SILVÂNIA /EMBORCACAO C-1 GO/MG originado do seccionamento do circuito LT 500 kV SAMAMBAIA /EMBORCACAO C-1 DF/MG na SE SILVÂNIA | LT 500 kV SILVANIA /EMBORCACAO GO/MG | RB | 30/11/2023 | Contrato 010/2021 | RBL | 1.157.074,87
| SILVÂNIA | 010/2021 | T2021-058-B | Instalar, na SE SILVÂNIA, um módulo de entrada de linha para o circuito LT 500 kV SAMAMBAIA /SILVÂNIA C-1 DF/GO originado do seccionamento do circuito LT 500 kV SAMAMBAIA /EMBORCACAO C-1 DF/MG na SE SILVÂNIA. | SILVANIA | RB | 30/11/2023 | Contrato 010/2021 | RBL | 741.217,08
| SILVÂNIA | 010/2021 | T2021-058-B | Instalar, na SE SILVÂNIA, um módulo de entrada de linha para o circuito LT 500 kV SILVÂNIA /EMBORCACAO C-1 GO/MG originado do seccionamento do circuito LT 500 kV SAMAMBAIA /EMBORCACAO C-1 DF/MG na SE SILVÂNIA. | SILVANIA | RB | 30/11/2023 | Contrato 010/2021 | RBL | 741.217,08
| SILVÂNIA | 010/2021 | T2021-058-C | Instalar o circuito LT 500 kV SAMAMBAIA /SILVÂNIA C-1 DF/GO originado do seccionamento do circuito LT 500 kV SAMAMBAIA /ITUMBIARA C-1 DF/MG na SE SILVÂNIA | LT 500 kV SAMAMBAIA /SILVANIA DF/GO | RB | 30/11/2023 | Contrato 010/2021 | RBL | 1.749.740,25
| SILVÂNIA | 010/2021 | T2021-058-C | Instalar o circuito LT 500 kV SILVÂNIA /ITUMBIARA C-1 GO/MG originado do seccionamento do circuito LT 500 kV SAMAMBAIA /ITUMBIARA C-1 DF/MG na SE SILVÂNIA | LT 500 kV SILVANIA /ITUMBIARA GO/MG | RB | 30/11/2023 | Contrato 010/2021 | RBL | 1.749.740,25
| SILVÂNIA | 010/2021 | T2021-058-C | Instalar, na SE SILVÂNIA, um módulo de entrada de linha para o circuito LT 500 kV SAMAMBAIA /SILVÂNIA C-1 DF/GO originado do seccionamento do circuito LT 500 kV SAMAMBAIA /ITUMBIARA C-1 DF/MG na SE SILVÂNIA. | SILVANIA | RB | 30/11/2023 | Contrato 010/2021 | RBL | 727.482,14
| SILVÂNIA | 010/2021 | T2021-058-C | Instalar, na SE SILVÂNIA, um módulo de entrada de linha para o circuito LT 500 kV SILVÂNIA /ITUMBIARA C-1 GO/MG originado do seccionamento do circuito LT 500 kV SAMAMBAIA /ITUMBIARA C-1 DF/MG na SE SILVÂNIA. | SILVANIA | RB | 30/11/2023 | Contrato 010/2021 | RBL | 727.482,14
| SILVÂNIA | 010/2021 | T2021-167 | Instalar, na SE SILVÂNIA, um banco de reatores de barra monofásicos RT3 500 kV - 150 Mvar. | SILVANIA | RB | 30/11/2023 | REA 10989 / 2021 | RBNIA | 2.133.838,00
| SILVÂNIA | 010/2021 | T2021-167 | Instalar, na SE SILVÂNIA, um módulo de conexão com disjuntor, em 500kV, para o reator de barra RT3 500kV - 150 Mvar. | SILVANIA | RB | 30/11/2023 | REA 10989 / 2021 | RBNIA | 1.698.217,02
| SILVÂNIA | 010/2021 | T2021-167 | Instalar, na SE SILVÂNIA, uma interligação de barramentos IB4, em 500 kV, arranjo Disjuntor e Meio. | SILVANIA | RB | 30/11/2023 | REA 10989 / 2021 | RBNIA | 2.013.003,46
| SILVÂNIA | 010/2021 | T2021-167 | Complementação do Módulo Geral 500 kV, arranjo DJM, para instalação do 2º reator de barra 500 kV, 3x50 MVA, na SE Silvânia. | SILVANIA | RB | 30/11/2023 | REA 10989 / 2021 | RBNIA | 548.255,73
| SIMÕES | 028/2018 | T2020-049 | Instalar, na SE CURR.NOV PIAUI II, um banco de autotransformadores monofásicos TR3 500/230-13,8 KV - 3x200 MVA. | CURR.NOV PIAUI II | RB | 30/07/2023 | REA 9331 / 2020 | RBNIA | 4.770.243,25
| SIMÕES | 028/2018 | T2020-049 | Instalar, na SE CURR.NOV PIAUI II, um módulo de conexão, em 500 kV, para o banco de autotransformadores monofásicos TR3 500/230 kV - 600 MVA, arranjo Disjuntor e Meio. | CURR.NOV PIAUI II | RB | 30/07/2023 | REA 9331 / 2020 | RBNIA | 1.506.420,89
| SIMÕES | 028/2018 | T2020-049 | Instalar, na SE CURR.NOV PIAUI II, um módulo de conexão, em 230 kV, para o banco de autotransformadores monofásicos TR3 500/230 kV - 600 MVA, arranjo Barra Dupla a Quatro Chaves. | CURR.NOV PIAUI II | RB | 30/07/2023 | REA 9331 / 2020 | RBNIA | 972.468,73
| SIMÕES | 028/2018 | T2020-049 | Instalação, na SE CURR.NOV PIAUI II, de complemento do módulo geral MG1, em 230 kV, arranjo BD4, para instalação da conexão do 3° transformador 500/230-13,8kV, 3x200MVA. | CURR.NOV PIAUI II | RB | 30/07/2023 | REA 9331 / 2020 | RBNIA | 128.953,36
| SIMÕES | 028/2018 | T2020-049 | Instalar, na SE CURR.NOV PIAUI II, um módulo geral MG3, em 500 kV, arranjo Disjuntor e Meio, de Módulo Geral de Acessante - MIG-A, para a instalação do 3° banco de autotransformadores monofásicos 500/230 kV - 3x200 MVA. | CURR.NOV PIAUI II | RB | 30/07/2023 | REA 9331 / 2020 | RBNIA | 433.433,42
| SIMÕES | 028/2018 | T2020-049 | Complementação do Módulo Geral 500 kV da Subestação Curral Novo do Piauí II com um módulo de infraestrutura de manobra em 500 kV para instalação da conexão de 500 kV do 3° banco de autotransformadores monofásicos 500/230 kV - 3x200 MVA. | CURR.NOV PIAUI II | RB | 30/07/2023 | REA 9331 / 2020 | RBNIA | 482.432,49
| SIMÕES | 028/2018 | T2022-057 | Instalação de Unidade Reserva de Autotransformador Monofásico 500/230 kV - 200 MVA, na Subestação Curral Novo do Piauí II. | CURR.NOV PIAUI II | RB | 07/07/2023 | REA 11410 / 2022 | RBNIA | 1.750.978,01
| STN | 005/2004 | T2020-044 | Recapacitação da LT 500 kV Teresina II - Sobral III para alterar as capacidades operativas de longa e curta duração de 1992/1992 MVA para 2123/2676 MVA. | LT 500 kV TERESINA II /TIANGUA II PI/CE | RB | 14/03/2022 | REA 9074 / 2020 | RBNIA | 165.432,00
| STN | 005/2004 | T2022-071 | Instalação unidade reserva de 50 Mvar para o banco de reatores de linha monofásicos (3x50 Mvar) da LT 500 kV Tianguá II - Teresina II C2 (05C7) | TIANGUA II | RB | 19/04/2024 | REA 11644 / 2022 | RBNIA | 625.903,11
| TESB | 001/2011 | T2011-170-A | Construção do 1º circuito da LT 230 kV Porto Alegre 9 / Porto Alegre 8, com extensão de 12 km, em circuito simples. | LT 230 kV PORTO ALEGRE 9 /PORTO ALEGRE 8 RS | RB | 30/11/2023 | Contrato 001/2011 | RBL | 2.138.891,86
| TESB | 001/2011 | T2011-170-A | Instalar, na SE Porto Alegre 9, uma entrada de linha, em 230 kV, para o 1º circuito da LT 230 kV Porto Alegre 9 / Porto Alegre 8, arranjo barra dupla a 5 chaves. | PORTO ALEGRE 9 | RB | 30/11/2023 | Contrato 001/2011 | RBL | 440.587,20
| TESB | 001/2011 | T2011-170-A | Instalar, na SE Porto Alegre 8, uma entrada de linha, em 230 kV, para o 1º circuito da LT 230 kV Porto Alegre 9 / Porto Alegre 8, arranjo barra dupla a 4 chaves. | PORTO ALEGRE 8 | RB | 30/11/2023 | Contrato 001/2011 | RBL | 440.587,20
| TESB | 001/2011 | T2014-088 | Instalação, na SE Jardim Botânico, do terceiro transformador trifásico 230/69 kV, de 83 MVA. | JARDIM BOTANICO | RBF | 01/06/2023 | REA 4918 / 2014 | RBNIA | 1.218.701,48
| TESB | 001/2011 | T2014-088 | Instalação, na SE Jardim Botânico, de um módulo de conexão em 230 kV compacto e isolado a SF6, arranjo barra dupla a quatro chaves, para o transformador trifásico 230/69 kV, de 83 MVA a ser instalado. | JARDIM BOTANICO | RBF | 01/06/2023 | REA 4918 / 2014 | RBNIA | 913.500,89
| TESB | 001/2011 | T2014-088 | Instalação, na SE Jardim Botânico, de um módulo de conexão em 69 kV compacto e isolado a SF6, arranjo barra principal e transferência, para o transformador trifásico 230/69 kV, de 83 MVA a ser instalado. | JARDIM BOTANICO | RBF | 01/06/2023 | REA 4918 / 2014 | RBNIA | 597.272,61
| TESB | 001/2011 | T2014-088 | Complementação, na SE Porto Alegre 12, da infraestrutura do Módulo Geral, com a instalação de um módulo de infraestrutura de manobra em 230 kV. | JARDIM BOTANICO | RB | 01/06/2023 | REA 4918 / 2014 | RBNIA | 143.326,46
| TESB | 001/2011 | T2014-088 | Complementação, na SE Porto Alegre 12, da infraestrutura do Módulo Geral, com a instalação de um módulo de infraestrutura de manobra em 69 kV. | JARDIM BOTANICO | RB | 01/06/2023 | REA 4918 / 2014 | RBNIA | 38.004,77
| VALE DO ITAJAÍ | 001/2019 | T2019-034-B | Instalar, na SE GASPAR 2, um módulo geral MG1, em 525 kV, arranjo Disjuntor e Meio. | GASPAR 2 | RB | 31/12/2023 | Contrato 001/2019 | RBL | 3.819.814,14
| VALE DO ITAJAÍ | 001/2019 | T2019-034-B | Instalar, na SE GASPAR 2, uma interligação de barramentos IB1, em 525 kV, arranjo Disjuntor e Meio. | GASPAR 2 | RB | 31/12/2023 | Contrato 001/2019 | RBL | 1.463.410,48
| VALE DO ITAJAÍ | 001/2019 | T2019-034-B | Instalar, na SE GASPAR 2, uma interligação de barramentos IB2, em 525 kV, arranjo Disjuntor e Meio. | GASPAR 2 | RB | 31/12/2023 | Contrato 001/2019 | RBL | 1.463.410,48
| VALE DO ITAJAÍ | 001/2019 | T2019-034-B | Instalar, na SE GASPAR 2, uma interligação de barramentos IB3, em 525 kV, arranjo Disjuntor e Meio. | GASPAR 2 | RB | 31/12/2023 | Contrato 001/2019 | RBL | 1.463.410,48
| VALE DO ITAJAÍ | 001/2019 | T2019-034-B | Instalar, na SE GASPAR 2, uma interligação de barramentos IB4, em 525 kV, arranjo Disjuntor e Meio. | GASPAR 2 | RB | 31/12/2023 | Contrato 001/2019 | RBL | 1.463.410,48
| VALE DO ITAJAÍ | 001/2019 | T2019-034-B | Instalar, na SE GASPAR 2, um banco de autotransformadores monofásicos TR1 525/230-13,8 KV - 3x 224 MVA. | GASPAR 2 | RB | 31/12/2023 | Contrato 001/2019 | RBL | 6.410.255,81
| VALE DO ITAJAÍ | 001/2019 | T2019-034-B | Instalar, na SE GASPAR 2, um módulo de conexão, em 525 kV, para o banco de autotransformadores monofásicos TR1 525/230 kV - 672 MVA, arranjo Disjuntor e Meio. | GASPAR 2 | RB | 31/12/2023 | Contrato 001/2019 | RBL | 1.398.155,41
| VALE DO ITAJAÍ | 001/2019 | T2019-034-B | Instalar, na SE GASPAR 2, um módulo de conexão, em 230 kV, para o banco de autotransformadores monofásicos TR1 525/230 kV - 672 MVA, arranjo Barra Dupla a Quatro Chaves. | GASPAR 2 | RB | 31/12/2023 | Contrato 001/2019 | RBL | 534.575,14
| VALE DO ITAJAÍ | 001/2019 | T2019-034-B | Instalar, na SE GASPAR 2, um banco de autotransformadores monofásicos TR2 525/230-13,8 KV - 3x 224 MVA. | GASPAR 2 | RB | 31/12/2023 | Contrato 001/2019 | RBL | 6.410.255,81
| VALE DO ITAJAÍ | 001/2019 | T2019-034-B | Instalar, na SE GASPAR 2, um módulo de conexão, em 525 kV, para o banco de autotransformadores monofásicos TR2 525/230 kV - 672 MVA, arranjo Disjuntor e Meio. | GASPAR 2 | RB | 31/12/2023 | Contrato 001/2019 | RBL | 1.398.155,41
| VALE DO ITAJAÍ | 001/2019 | T2019-034-B | Instalar, na SE GASPAR 2, um módulo de conexão, em 230 kV, para o banco de autotransformadores monofásicos TR2 525/230 kV - 672 MVA, arranjo Barra Dupla a Quatro Chaves. | GASPAR 2 | RB | 31/12/2023 | Contrato 001/2019 | RBL | 534.575,14
| VALE DO ITAJAÍ | 001/2019 | T2019-034-B | Instalar, na SE GASPAR 2, um autotransformador monofásico reserva TRR1 525/230-13,8 KV 224 MVA. | GASPAR 2 | RB | 31/12/2023 | Contrato 001/2019 | RBL | 2.136.751,93
| VALE DO ITAJAÍ | 001/2019 | T2019-034-B | Instalar, na SE GASPAR 2, um banco de reatores de barra monofásicos RT1 525 kV - 150 Mvar. | GASPAR 2 | RB | 31/12/2023 | Contrato 001/2019 | RBL | 2.587.519,08
| VALE DO ITAJAÍ | 001/2019 | T2019-034-B | Instalar, na SE GASPAR 2, um módulo de conexão com disjuntor, em 525kV, para o reator de barra RT1 525kV - 150 Mvar. | GASPAR 2 | RB | 31/12/2023 | Contrato 001/2019 | RBL | 1.301.506,22
| VALE DO ITAJAÍ | 001/2019 | T2019-034-B | Instalar, na SE GASPAR 2, um reator de barra monofásico reserva RTR1 525 kV - 50 Mvar. | GASPAR 2 | RB | 31/12/2023 | Contrato 001/2019 | RBL | 862.506,36
| VALE DO ITAJAÍ | 001/2019 | T2019-034-C | Instalar, na SE JARAGUÁ DO SUL, um módulo geral MG1, em 230 kV, arranjo Barra Dupla a Quatro Chaves. | JARAGUA DO SUL | RB | 22/03/2024 | Contrato 001/2019 | RBL | 4.543.905,30
| VALE DO ITAJAÍ | 001/2019 | T2019-034-C | Instalar, na SE JARAGUÁ DO SUL, uma interligação de barramentos IB1, em 230 kV, arranjo Barra Dupla a Quatro Chaves. | JARAGUA DO SUL | RB | 22/03/2024 | Contrato 001/2019 | RBL | 977.653,83
| VALE DO ITAJAÍ | 001/2019 | T2019-034-C | Instalar, na SE JARAGUÁ DO SUL, uma interligação de barramentos IB1, em 138 kV, arranjo Barra Dupla a Quatro Chaves. | JARAGUA DO SUL | DIT | 22/03/2024 | Contrato 001/2019 | RPEC | 197.335,68
| VALE DO ITAJAÍ | 001/2019 | T2019-034-C | Instalar, na SE JARAGUÁ DO SUL, de uma transformação trifásica TR1 230/138-13,8 KV - 225 MVA. | JARAGUA DO SUL | RBF | 22/03/2024 | Contrato 001/2019 | RBL | 3.525.040,95
| VALE DO ITAJAÍ | 001/2019 | T2019-034-C | Instalar, na SE JARAGUÁ DO SUL, um módulo de conexão, em 230 kV, para o transformador trifásico TR1 230/138 kV - 225 MVA, arranjo Barra Dupla a Quatro Chaves. | JARAGUA DO SUL | RBF | 22/03/2024 | Contrato 001/2019 | RBL | 1.139.624,38
| VALE DO ITAJAÍ | 001/2019 | T2019-034-C | Instalar, na SE JARAGUÁ DO SUL, um módulo de conexão, em 138 kV, para o transformador trifásico TR1 230/138 kV - 225 MVA, arranjo Barra Dupla a Quatro Chaves. | JARAGUA DO SUL | RBF | 22/03/2024 | Contrato 001/2019 | RBL | 873.656,14
| VALE DO ITAJAÍ | 001/2019 | T2019-034-C | Instalar, na SE JARAGUÁ DO SUL, de uma transformação trifásica TR2 230/138-13,8 KV - 225 MVA. | JARAGUA DO SUL | RBF | 22/03/2024 | Contrato 001/2019 | RBL | 3.525.040,95
| VALE DO ITAJAÍ | 001/2019 | T2019-034-C | Instalar, na SE JARAGUÁ DO SUL, um módulo de conexão, em 230 kV, para o transformador trifásico TR2 230/138 kV - 225 MVA, arranjo Barra Dupla a Quatro Chaves. | JARAGUA DO SUL | RBF | 22/03/2024 | Contrato 001/2019 | RBL | 1.139.624,38
| VALE DO ITAJAÍ | 001/2019 | T2019-034-C | Instalar, na SE JARAGUÁ DO SUL, um módulo de conexão, em 138 kV, para o transformador trifásico TR2 230/138 kV - 225 MVA, arranjo Barra Dupla a Quatro Chaves. | JARAGUA DO SUL | RBF | 22/03/2024 | Contrato 001/2019 | RBL | 873.656,14
| VALE DO ITAJAÍ | 001/2019 | T2019-034-C | Instalar, na SE JARAGUÁ DO SUL, uma entrada de linha DIST1, em 138 kV, para o circuito da LT 138 kV da Distribuidora, arranjo Barra Dupla a Quatro Chaves. | JARAGUA DO SUL | DIT | 22/03/2024 | Contrato 001/2019 | RPEC | 350.278,89
| VALE DO ITAJAÍ | 001/2019 | T2019-034-C | Instalar, na SE JARAGUÁ DO SUL, uma entrada de linha DIST2, em 138 kV, para o circuito da LT 138 kV da Distribuidora, arranjo Barra Dupla a Quatro Chaves. | JARAGUA DO SUL | DIT | 22/03/2024 | Contrato 001/2019 | RPEC | 350.278,89
| VALE DO ITAJAÍ | 001/2019 | T2019-034-D | Instalar, na SE INDAIAL, um módulo geral MG1, em 230 kV, arranjo Barra Dupla a Quatro Chaves. | INDAIAL | RB | 30/09/2023 | Contrato 001/2019 | RBL | 1.163.769,59
| VALE DO ITAJAÍ | 001/2019 | T2019-034-D | Instalar, na SE INDAIAL, uma interligação de barramentos IB1, em 230 kV, arranjo Barra Dupla a Quatro Chaves. | INDAIAL | RB | 30/09/2023 | Contrato 001/2019 | RBL | 268.719,02
| VALE DO ITAJAÍ | 001/2019 | T2019-034-D | Instalar, na SE INDAIAL, uma interligação de barramentos IB1, em 138 kV, arranjo Barra Dupla a Quatro Chaves. | INDAIAL | DIT | 30/09/2023 | Contrato 001/2019 | RPEC | 199.527,86
| VALE DO ITAJAÍ | 001/2019 | T2019-034-D | Instalar, na SE INDAIAL, de uma transformação trifásica TR1 230/138-13,8 KV - 225 MVA. | INDAIAL | RBF | 30/09/2023 | Contrato 001/2019 | RBL | 968.896,66
| VALE DO ITAJAÍ | 001/2019 | T2019-034-D | Instalar, na SE INDAIAL, um módulo de conexão, em 230 kV, para o transformador trifásico TR1 230/138 kV - 225 MVA, arranjo Barra Dupla a Quatro Chaves. | INDAIAL | RBF | 30/09/2023 | Contrato 001/2019 | RBL | 313.238,42
| VALE DO ITAJAÍ | 001/2019 | T2019-034-D | Instalar, na SE INDAIAL, um módulo de conexão, em 138 kV, para o transformador trifásico TR1 230/138 kV - 225 MVA, arranjo Barra Dupla a Quatro Chaves. | INDAIAL | RBF | 30/09/2023 | Contrato 001/2019 | RBL | 240.134,10
| VALE DO ITAJAÍ | 001/2019 | T2019-034-D | Instalar, na SE INDAIAL, de uma transformação trifásica TR2 230/138-13,8 KV - 225 MVA. | INDAIAL | RBF | 30/09/2023 | Contrato 001/2019 | RBL | 968.896,66
| VALE DO ITAJAÍ | 001/2019 | T2019-034-D | Instalar, na SE INDAIAL, um módulo de conexão, em 230 kV, para o transformador trifásico TR2 230/138 kV - 225 MVA, arranjo Barra Dupla a Quatro Chaves. | INDAIAL | RBF | 30/09/2023 | Contrato 001/2019 | RBL | 313.238,42
| VALE DO ITAJAÍ | 001/2019 | T2019-034-D | Instalar, na SE INDAIAL, um módulo de conexão, em 138 kV, para o transformador trifásico TR2 230/138 kV - 225 MVA, arranjo Barra Dupla a Quatro Chaves. | INDAIAL | RBF | 30/09/2023 | Contrato 001/2019 | RBL | 240.134,10
| VALE DO ITAJAÍ | 001/2019 | T2019-034-D | Instalar, na SE INDAIAL, uma entrada de linha DIST1, em 138 kV, para o circuito da LT 138 kV da Distribuidora, arranjo Barra Dupla a Quatro Chaves. | INDAIAL | DIT | 30/09/2023 | Contrato 001/2019 | RPEC | 354.170,09
| VALE DO ITAJAÍ | 001/2019 | T2019-034-D | Instalar, na SE INDAIAL, uma entrada de linha DIST2, em 138 kV, para o circuito da LT 138 kV da Distribuidora, arranjo Barra Dupla a Quatro Chaves. | INDAIAL | DIT | 30/09/2023 | Contrato 001/2019 | RPEC | 354.170,09
| VALE DO ITAJAÍ | 001/2019 | T2019-034-D | Instalar, na SE INDAIAL, uma entrada de linha DIST3, em 138 kV, para o circuito da LT 138 kV da Distribuidora, arranjo Barra Dupla a Quatro Chaves. | INDAIAL | DIT | 30/09/2023 | Contrato 001/2019 | RPEC | 354.170,09
| VALE DO ITAJAÍ | 001/2019 | T2019-034-D | Instalar, na SE INDAIAL, uma entrada de linha DIST4, em 138 kV, para o circuito da LT 138 kV da Distribuidora, arranjo Barra Dupla a Quatro Chaves. | INDAIAL | DIT | 30/09/2023 | Contrato 001/2019 | RPEC | 354.170,09
| VALE DO ITAJAÍ | 001/2019 | T2019-034-D | Construção do 1° circuito da LT 230 kV RIO DO SUL /INDAIAL SC, com extensão de 51,00 km, em circuito duplo. | LT 230 kV RIO DO SUL /INDAIAL SC | RB | 30/09/2023 | Contrato 001/2019 | RBL | 3.158.273,86
| VALE DO ITAJAÍ | 001/2019 | T2019-034-D | Instalar, na SE RIO DO SUL, uma entrada de linha, em 230 kV, para o 1° circuito da LT 230 kV RIO DO SUL /INDAIAL , arranjo Barra Dupla a Quatro Chaves. | RIO DO SUL | RB | 30/09/2023 | Contrato 001/2019 | RBL | 560.869,78
| VALE DO ITAJAÍ | 001/2019 | T2019-034-D | Instalar, na SE INDAIAL, uma entrada de linha, em 230 kV, para o 1° circuito da LT 230 kV RIO DO SUL /INDAIAL , arranjo Barra Dupla a Quatro Chaves. | INDAIAL | RB | 30/09/2023 | Contrato 001/2019 | RBL | 441.372,81
| VALE DO ITAJAÍ | 001/2019 | T2019-034-D | Construção do 2° circuito da LT 230 kV RIO DO SUL /INDAIAL SC, com extensão de 51,00 km, em circuito duplo. | LT 230 kV RIO DO SUL /INDAIAL SC | RB | 30/09/2023 | Contrato 001/2019 | RBL | 3.158.273,86
| VALE DO ITAJAÍ | 001/2019 | T2019-034-D | Instalar, na SE RIO DO SUL, uma entrada de linha, em 230 kV, para o 2° circuito da LT 230 kV RIO DO SUL /INDAIAL , arranjo Barra Dupla a Quatro Chaves. | RIO DO SUL | RB | 30/09/2023 | Contrato 001/2019 | RBL | 560.869,78
| VALE DO ITAJAÍ | 001/2019 | T2019-034-D | Instalar, na SE INDAIAL, uma entrada de linha, em 230 kV, para o 2° circuito da LT 230 kV RIO DO SUL /INDAIAL , arranjo Barra Dupla a Quatro Chaves. | INDAIAL | RB | 30/09/2023 | Contrato 001/2019 | RBL | 441.372,81
| VALE DO ITAJAÍ | 001/2019 | T2019-034-D | Construção do 1° circuito da LT 230 kV INDAIAL /GASPAR 2 SC, com extensão de 0,57 km, em circuito duplo. | LT 230 kV INDAIAL /GASPAR 2 SC | RB | 30/09/2023 | Contrato 001/2019 | RBL | 3.274.886,21
| VALE DO ITAJAÍ | 001/2019 | T2019-034-D | Instalar, na SE INDAIAL, uma entrada de linha, em 230 kV, para o 1° circuito da LT 230 kV INDAIAL /GASPAR 2 , arranjo Barra Dupla a Quatro Chaves. | INDAIAL | RB | 30/09/2023 | Contrato 001/2019 | RBL | 441.372,81
| VALE DO ITAJAÍ | 001/2019 | T2019-034-D | Instalar, na SE GASPAR 2, uma entrada de linha, em 230 kV, para o 1° circuito da LT 230 kV INDAIAL /GASPAR 2 , arranjo Barra Dupla a Quatro Chaves. | GASPAR 2 | RB | 30/09/2023 | Contrato 001/2019 | RBL | 441.372,81
| VALE DO ITAJAÍ | 001/2019 | T2019-034-D | Construção do 2° circuito da LT 230 kV INDAIAL /GASPAR 2 SC, com extensão de 0,57 km, em circuito duplo. | LT 230 kV INDAIAL /GASPAR 2 SC | RB | 30/09/2023 | Contrato 001/2019 | RBL | 3.274.886,21
| VALE DO ITAJAÍ | 001/2019 | T2019-034-D | Instalar, na SE INDAIAL, uma entrada de linha, em 230 kV, para o 2° circuito da LT 230 kV INDAIAL /GASPAR 2 , arranjo Barra Dupla a Quatro Chaves. | INDAIAL | RB | 30/09/2023 | Contrato 001/2019 | RBL | 441.372,81
| VALE DO ITAJAÍ | 001/2019 | T2019-034-D | Instalar, na SE GASPAR 2, uma entrada de linha, em 230 kV, para o 2° circuito da LT 230 kV INDAIAL /GASPAR 2 , arranjo Barra Dupla a Quatro Chaves. | GASPAR 2 | RB | 30/09/2023 | Contrato 001/2019 | RBL | 441.372,81